## ЛСР-02-01-12 Сети связи - ЛСР п
Приложение № 3
Утверждено приказом Минстроя РФ № 421/пр от 4 августа 2020 г. в редакции приказа № 557/пр от 7 июля 2022 г.
СОГЛАСОВАНО: | [10 empty] | УТВЕРЖДАЮ:
"____" ________________ 2024 года | [10 empty] | "____" ________________ 2024 года | [5 empty] | "____" ________________ 2024 года | "____" ________________ 2024 года
Наименование программного продукта |  |  |  |  | ГРАНД-Смета, версия 2024.3
Наименование редакции сметных нормативов |  |  |  |  | Приказ Минстроя России от 30.12.2021 № 1046/пр; Приказ Минстроя России от 04.08.2020 № 421/пр; Приказ Минстроя России от 21.12.2020 № 812/пр; Приказ Минстроя России от 11.12.2020 № 774/пр; Приказ Минстроя России от 02.08.2023 № 551/пр; Приказ Минстроя России от 14.11.2023 № 817/пр; Приказ Минстроя России от 16.02.2024 № 102/пр; Приказ Минстроя России от 13.05.2024 №323/пр; Приказ Минстроя России от 09.08.2024 №524/пр; Приказ Минстроя России от 07.11.2024 №747/пр | [13 empty] | Наименование редакции сметных нормативов | Приказ Минстроя России от 30.12.2021 № 1046/пр; Приказ Минстроя России от 04.08.2020 № 421/пр; Приказ Минстроя России от 21.12.2020 № 812/пр; Приказ Минстроя России от 11.12.2020 № 774/пр; Приказ Минстроя России от 02.08.2023 № 551/пр; Приказ Минстроя России от 14.11.2023 № 817/пр; Приказ Минстроя России от 16.02.2024 № 102/пр; Приказ Минстроя России от 13.05.2024 №323/пр; Приказ Минстроя России от 09.08.2024 №524/пр; Приказ Минстроя России от 07.11.2024 №747/пр
Реквизиты приказа Минстроя России об утверждении дополнений и изменений к сметным нормативам |  |  |  |  | Приказ Минстроя России от 18 мая 2022 г. № 378/пр, Приказ Минстроя России от 26 августа 2022 г. № 703/пр, Приказ Минстроя России от 26 октября 2022 г. № 905/пр, Приказ Минстроя России от 27 декабря 2022 г. № 1133/пр, Приказ Минстроя России от 10 февраля 2023 г. № 84/пр, Приказ Минстроя России от 11.05.2023 №335/пр; Приказ Минстроя России от 07.07.2022 № 557/пр; Приказ Минстроя России от 02.09.2021 № 636/пр, Приказ Минстроя России от 26.07.2022 № 611/пр; Приказ Минстроя России от 22.04.2022 № 317/пр; Приказ Минстроя России от 02.08.2023 № 551/пр; Приказ Минстроя России от 14.11.2023 № 817/пр; Приказ Минстроя России от 30.01.2024 № 55/пр; Приказ Минстроя России от 16.02.2024 № 102/пр; Приказ Минстроя России от 13.05.2024 №323/пр; Приказ Минстроя России от 09.08.2024 №524/пр; Приказ Минстроя России от 07.11.2024 №747/пр | [9 empty] | Реквизиты приказа Минстроя России об утверждении дополнений и изменений к сметным нормативам | Приказ Минстроя России от 18 мая 2022 г. № 378/пр, Приказ Минстроя России от 26 августа 2022 г. № 703/пр, Приказ Минстроя России от 26 октября 2022 г. № 905/пр, Приказ Минстроя России от 27 декабря 2022 г. № 1133/пр, Приказ Минстроя России от 10 февраля 2023 г. № 84/пр, Приказ Минстроя России от 11.05.2023 №335/пр; Приказ Минстроя России от 07.07.2022 № 557/пр; Приказ Минстроя России от 02.09.2021 № 636/пр, Приказ Минстроя России от 26.07.2022 № 611/пр; Приказ Минстроя России от 22.04.2022 № 317/пр; Приказ Минстроя России от 02.08.2023 № 551/пр; Приказ Минстроя России от 14.11.2023 № 817/пр; Приказ Минстроя России от 30.01.2024 № 55/пр; Приказ Минстроя России от 16.02.2024 № 102/пр; Приказ Минстроя России от 13.05.2024 №323/пр; Приказ Минстроя России от 09.08.2024 №524/пр; Приказ Минстроя России от 07.11.2024 №747/пр |  |  |  |  | Реквизиты приказа Минстроя России об утверждении дополнений и изменений к сметным нормативам | Приказ Минстроя России от 18 мая 2022 г. № 378/пр, Приказ Минстроя России от 26 августа 2022 г. № 703/пр, Приказ Минстроя России от 26 октября 2022 г. № 905/пр, Приказ Минстроя России от 27 декабря 2022 г. № 1133/пр, Приказ Минстроя России от 10 февраля 2023 г. № 84/пр, Приказ Минстроя России от 11.05.2023 №335/пр; Приказ Минстроя России от 07.07.2022 № 557/пр; Приказ Минстроя России от 02.09.2021 № 636/пр, Приказ Минстроя России от 26.07.2022 № 611/пр; Приказ Минстроя России от 22.04.2022 № 317/пр; Приказ Минстроя России от 02.08.2023 № 551/пр; Приказ Минстроя России от 14.11.2023 № 817/пр; Приказ Минстроя России от 30.01.2024 № 55/пр; Приказ Минстроя России от 16.02.2024 № 102/пр; Приказ Минстроя России от 13.05.2024 №323/пр; Приказ Минстроя России от 09.08.2024 №524/пр; Приказ Минстроя России от 07.11.2024 №747/пр
Реквизиты письма Минстроя России об индексах изменения сметной стоимости строительства, включаемые в федеральный реестр сметных нормативов и размещаемые в федеральной государственной информационной системе ценообразования в строительстве, подготовленного в соответствии пунктом 85 Методики расчета индексов изменения сметной стоимости строительства, утвержденной приказом Министерства строительства и жилищно-коммунального хозяйства Российской Федерации от 5 июня 2019 г. № 326/пр¹ |  |  |  |  | Письмо Минстроя России от 25.11.2024 № 69894-ИФ/09 | [9 empty] | Реквизиты письма Минстроя России об индексах изменения сметной стоимости строительства, включаемые в федеральный реестр сметных нормативов и размещаемые в федеральной государственной информационной системе ценообразования в строительстве, подготовленного в соответствии пунктом 85 Методики расчета индексов изменения сметной стоимости строительства, утвержденной приказом Министерства строительства и жилищно-коммунального хозяйства Российской Федерации от 5 июня 2019 г. № 326/пр¹ | Письмо Минстроя России от 25.11.2024 № 69894-ИФ/09 | [6 empty] | Реквизиты письма Минстроя России об индексах изменения сметной стоимости строительства, включаемые в федеральный реестр сметных нормативов и размещаемые в федеральной государственной информационной системе ценообразования в строительстве, подготовленного в соответствии пунктом 85 Методики расчета индексов изменения сметной стоимости строительства, утвержденной приказом Министерства строительства и жилищно-коммунального хозяйства Российской Федерации от 5 июня 2019 г. № 326/пр¹ | Письмо Минстроя России от 25.11.2024 № 69894-ИФ/09
Реквизиты нормативного правового акта об утверждении оплаты труда, утверждаемый в соответствии с пунктом 22(1) Правилами мониторинга цен, утвержденными постановлением Правительства Российской Федерации от 23 декабря 2016 г. № 1452 |  |  |  |  | Постановление Главного управления архитектуры и градостроительства Рязанской области от 01.03.2024 № 79-п | [9 empty] | Реквизиты нормативного правового акта об утверждении оплаты труда, утверждаемый в соответствии с пунктом 22(1) Правилами мониторинга цен, утвержденными постановлением Правительства Российской Федерации от 23 декабря 2016 г. № 1452 | Постановление Главного управления архитектуры и градостроительства Рязанской области от 01.03.2024 № 79-п | [8 empty] | Реквизиты нормативного правового акта об утверждении оплаты труда, утверждаемый в соответствии с пунктом 22(1) Правилами мониторинга цен, утвержденными постановлением Правительства Российской Федерации от 23 декабря 2016 г. № 1452 | Постановление Главного управления архитектуры и градостроительства Рязанской области от 01.03.2024 № 79-п
Обоснование принятых текущих цен на строительные ресурсы | [26 empty] | Обоснование принятых текущих цен на строительные ресурсы
Наименование субъекта Российской Федерации |  |  |  |  | 62. Рязанская область | [10 empty] | 62. Рязанская область | [11 empty] | Наименование субъекта Российской Федерации | 62. Рязанская область
Наименование зоны субъекта Российской Федерации |  |  |  |  | Рязанская область | [10 empty] | Рязанская область | [13 empty] | Наименование зоны субъекта Российской Федерации | Рязанская область
Строительство 2-ой очереди школы на 1050 учащихся, в с. Дядьково, Рязанского района Рязанской области | [31 empty] | Строительство 2-ой очереди школы на 1050 учащихся, в с. Дядьково, Рязанского района Рязанской области
(наименование стройки)
Строительство 2-ой очереди школы на 1050 учащихся, в с. Дядьково, Рязанского района Рязанской области | [32 empty] | Строительство 2-ой очереди школы на 1050 учащихся, в с. Дядьково, Рязанского района Рязанской области
(наименование объекта капитального строительства)
ЛОКАЛЬНЫЙ СМЕТНЫЙ РАСЧЕТ (СМЕТА) № 02-01-12
Сети связи | [33 empty] | Сети связи
(наименование работ и затрат)
Составлен | ресурсно-индексным | методом
Основание | 22-56-ИОС5.1 | [33 empty] | 22-56-ИОС5.1
(проектная и (или) иная техническая документация)
Составлен(а) в текущем уровне цен |  | IV квартал 2024 года | [33 empty] | IV квартал 2024 года
Сметная стоимость |  |  | 20209.42 | тыс.руб.
в том числе:
| строительных работ |  | 325.44 | тыс.руб. |  |  |  |  | Средства на оплату труда рабочих |  |  |  | 1318.29 | тыс.руб.
| монтажных работ |  | 6980.86 | тыс.руб. |  |  |  |  | Средства на оплату труда машинистов |  |  |  | 13.98 | тыс.руб.
| оборудования |  | 12903.13 | тыс.руб. |  |  |  |  | Нормативные затраты труда рабочих |  |  |  | 4338.97 | чел.-ч.
| прочих затрат |  | 0 | тыс.руб. |  |  |  |  | Нормативные затраты труда машинистов |  |  |  | 38.49 | чел.-ч.
№ п/п | Обоснование | Наименование работ и затрат |  |  |  | Единица измерения | Количество |  |  | Сметная стоимость, руб.
[7 empty] | на единицу измерения | коэффициенты | всего с учетом коэффициентов | на единицу измерения в базисном уровне цен | индекс | на единицу измерения в текущем уровне цен | коэффициенты | всего в текущем уровне цен
1 | 2 | 3 |  |  |  | 4 | 5 | 6 | 7 | 8 | 9 | 10 | 11 | 12
Раздел 1. Оборудование системы коллективного телеприема | [36 empty] | Раздел 1. Оборудование системы коллективного телеприема
1 | ГЭСНм10-04-066-07 | Розетка микрофонная |  |  |  | 4: шт; 5: 2; 6: 1; 7: 2 | [23 empty] | Розетка микрофонная
| 1 | ОТ(ЗТ) |  |  |  | 4: чел.-ч; 7: 2; 12: 561.54 | [24 empty] | ОТ(ЗТ)
| 1-100-30 | Средний разряд работы 3,0 |  |  |  | 4: чел.-ч; 5: 1; 7: 2; 10: 280.77; 12: 561.54 | [25 empty] | Средний разряд работы 3,0
| 4 | М |  |  |  | 12: 10.5 | [24 empty] | М
| 01.7.03.04-0001 | Электроэнергия |  |  |  | 4: кВт-ч; 5: 0.012; 7: 0.024; 10: 7.57; 12: 0.18 | [25 empty] | Электроэнергия
| 01.7.06.05-0042 | Ленты изоляционные из ПВХ для электромонтажных и ремонтных работ, цвет черный, ширина 19 мм, толщина 0,18 мм |  |  |  | м | 0.21 |  | 0.42 | 2.27 | 1.53 | 3.47 |  | 1.46 | [25 empty] | Ленты изоляционные из ПВХ для электромонтажных и ремонтных работ, цвет черный, ширина 19 мм, толщина 0,18 мм
| 01.7.20.04-0003 | Нить мешкозашивочная прошивочная полиэфирная из штапельного лавсана (суровая) |  |  |  | кг | 0.002 |  | 0.004 | 373.74 | 1.4 | 523.24 |  | 2.09 | [25 empty] | Нить мешкозашивочная прошивочная полиэфирная из штапельного лавсана (суровая)
| 10.3.02.03-0011 | Припои оловянно-свинцовые бессурьмянистые, марка ПОС30 |  |  |  | кг | 0.002 |  | 0.004 | 931.11 | 1.61 | 1499.09 |  | 6 | [25 empty] | Припои оловянно-свинцовые бессурьмянистые, марка ПОС30
| 14.4.03.06-0001 | Лак электроизоляционный МЛ-92 |  |  |  | кг | 0.002 |  | 0.004 | 157.44 | 1.22 | 192.08 |  | 0.77 | [25 empty] | Лак электроизоляционный МЛ-92
Н | 999-0005 | Масса |  |  |  | 4: т; 5: 0.0001; 7: 0.0002 | [26 empty] | Масса
|  | Итого прямые затраты |  |  |  | 12: 572.04 | [27 empty] | Итого прямые затраты
1.1 | 421/пр_2020_п.75_пп.а | Вспомогательные ненормируемые материальные ресурсы |  |  |  | 4: %; 5: 2; 7: 2; 12: 11.23 | [28 empty] | Вспомогательные ненормируемые материальные ресурсы
|  | ФОТ |  |  |  | 12: 561.54 | [29 empty] | ФОТ
| Пр/812-051.2-1 | НР Монтаж радиотелевизионного и электронного оборудования |  |  |  | 4: %; 5: 95; 7: 95; 12: 533.46 | [29 empty] | НР Монтаж радиотелевизионного и электронного оборудования
| Пр/774-051.2 | СП Монтаж радиотелевизионного и электронного оборудования |  |  |  | 4: %; 5: 53; 7: 53; 12: 297.62 | [29 empty] | СП Монтаж радиотелевизионного и электронного оборудования
|  | Всего по позиции |  |  |  | 10: 707.18; 12: 1414.35 | [30 empty] | Всего по позиции
2 | ТЦ_20.4.03.03_54_5407159273_24.07.2024_02_1.2 | РАр10-3-ОП, Розетка силовая с заземл. на DIN-рейку |  |  |  | шт | 2 | 1 | 2 |  |  | 260.83 |  | 521.66 | [23 empty] | РАр10-3-ОП, Розетка силовая с заземл. на DIN-рейку
|  | Всего по позиции |  |  |  | 12: 521.66 | [30 empty] | Всего по позиции
3 | ГЭСНм10-07-001-02 | Антенна Г-образная |  |  |  | 4: антенна; 5: 1; 6: 1; 7: 1 | [23 empty] | Антенна Г-образная
| 1 | ОТ(ЗТ) |  |  |  | 4: чел.-ч; 7: 18.1; 12: 5594.35 | [24 empty] | ОТ(ЗТ)
| 1-100-38 | Средний разряд работы 3,8 |  |  |  | 4: чел.-ч; 5: 18.1; 7: 18.1; 10: 309.08; 12: 5594.35 | [25 empty] | Средний разряд работы 3,8
| 4 | М |  |  |  | 12: 15249.72 | [24 empty] | М
| 01.7.15.03-0042 | Болты с гайками и шайбами строительные |  |  |  | кг | 0.67 |  | 0.67 | 174.93 | 1.16 | 202.92 |  | 135.96 | [25 empty] | Болты с гайками и шайбами строительные
| 01.7.15.14-0168 | Шурупы самонарезающие стальные с полукруглой головкой и прямым шлицем, остроконечные, диаметр 5 мм, длина 70 мм |  |  |  | т | 1e-05 |  | 1e-05 | 110308.96 | 1.27 | 140092.38 |  | 1.4 | [25 empty] | Шурупы самонарезающие стальные с полукруглой головкой и прямым шлицем, остроконечные, диаметр 5 мм, длина 70 мм
| 01.7.19.04-0002 | Пластины резиновые рулонная вулканизированная |  |  |  | кг | 0.1 |  | 0.1 | 89.75 | 1.56 | 140.01 |  | 14 | [25 empty] | Пластины резиновые рулонная вулканизированная
| 08.2.02.14-0001 | Канат одинарной свивки ТК, конструкции 1х19(1+6+12)+1 о.с., марка В, из оцинкованной по группе Ж проволоки, маркировочная группа 1570-1770 Н/мм2, диаметр 6,1 мм |  |  |  | 10 м | 2.2 |  | 2.2 | 502.86 | 0.98 | 492.8 |  | 1084.16 | [25 empty] | Канат одинарной свивки ТК, конструкции 1х19(1+6+12)+1 о.с., марка В, из оцинкованной по группе Ж проволоки, маркировочная группа 1570-1770 Н/мм2, диаметр 6,1 мм
| 08.3.03.02-0009 | Проволока биметаллическая БСМ-1, диаметр 4,0-6,0 мм |  |  |  | т | 0.0025 |  | 0.0025 | 582607.53 | 1.08 | 629216.13 |  | 1573.04 | [25 empty] | Проволока биметаллическая БСМ-1, диаметр 4,0-6,0 мм
| 11.1.03.06-0075 | Доска обрезная хвойных пород, естественной влажности, длина 2-6,5 м, ширина 100-250 мм, толщина 30-40 мм, сорт III |  |  |  | м3 | 0.02 |  | 0.02 | 5764.42 | 1.22 | 7032.59 |  | 140.65 | [25 empty] | Доска обрезная хвойных пород, естественной влажности, длина 2-6,5 м, ширина 100-250 мм, толщина 30-40 мм, сорт III
| 20.2.02.04-0006 | Колпачки полиэтиленовые К-6 |  |  |  | 100 шт | 0.01 |  | 0.01 | 1031.73 | 1.16 | 1196.81 |  | 11.97 | [25 empty] | Колпачки полиэтиленовые К-6
| 20.2.08.06-0011 | Ролик стальной подвесной, грузоподъемность 0,5 т, диаметр каната 18 мм, диаметр ролика 120 мм |  |  |  | шт | 1 |  | 1 | 2685.12 | 1.13 | 3034.19 |  | 3034.19 | [25 empty] | Ролик стальной подвесной, грузоподъемность 0,5 т, диаметр каната 18 мм, диаметр ролика 120 мм
| 20.2.08.07-0012 | Скоба крепления троса КС-162 |  |  |  | шт | 4 |  | 4 | 266.71 | 1.13 | 301.38 |  | 1205.52 | [25 empty] | Скоба крепления троса КС-162
| 21.2.02.01-0025 | Провод антенный МГ, сечение 10 мм2 |  |  |  | 1000 м | 0.045 |  | 0.045 | 97200.68 | 1.17 | 113724.8 |  | 5117.62 | [25 empty] | Провод антенный МГ, сечение 10 мм2
| 22.2.01.04-0017 | Изоляторы линейные штыревые ТФ-20 |  |  |  | 100 шт | 0.01 |  | 0.01 | 9455.36 | 0.99 | 9360.81 |  | 93.61 | [25 empty] | Изоляторы линейные штыревые ТФ-20
| 22.2.01.06-0011 | Изолятор такелажный ИТО-20 У1 |  |  |  | шт | 6 |  | 6 | 29 | 1.52 | 44.08 |  | 264.48 | [25 empty] | Изолятор такелажный ИТО-20 У1
| 22.2.02.14-0022 | Проволока стальная оцинкованная перевязочная для воздушных линий связи, классы 1, 2, диаметр 2,0 мм |  |  |  | т | 0.0001 |  | 0.0001 | 152088.12 | 1.08 | 164255.17 |  | 16.43 | [25 empty] | Проволока стальная оцинкованная перевязочная для воздушных линий связи, классы 1, 2, диаметр 2,0 мм
| 22.2.02.18-0003 | Траверса деревянная пропитанная, длина 550 мм |  |  |  | шт | 1 |  | 1 | 237.25 | 1.3 | 308.43 |  | 308.43 | [25 empty] | Траверса деревянная пропитанная, длина 550 мм
| 22.2.02.18-0004 | Траверса одноштыревая пропитанная, оснащенная, длина 1250+550 мм (сосновый брус сечением 100х80 мм, пропитана антисептиком, оснащена штырем и хомутом) |  |  |  | шт | 1 |  | 1 | 775.59 | 1.3 | 1008.27 |  | 1008.27 | [25 empty] | Траверса одноштыревая пропитанная, оснащенная, длина 1250+550 мм (сосновый брус сечением 100х80 мм, пропитана антисептиком, оснащена штырем и хомутом)
| 22.2.02.20-0001 | Хомут для крепления траверс окрашенный |  |  |  | шт | 3 |  | 3 | 179.64 | 1.42 | 255.09 |  | 765.27 | [25 empty] | Хомут для крепления траверс окрашенный
| 25.2.01.06-0032 | Зажим плашечный для заземляющего провода КС-066-2 |  |  |  | шт | 2 |  | 2 | 75.25 | 1.47 | 110.62 |  | 221.24 | [25 empty] | Зажим плашечный для заземляющего провода КС-066-2
| 25.2.01.11-0005 | Коуши для медных проводов КС-063 |  |  |  | 100 шт | 0.12 |  | 0.12 | 1676.47 | 1.26 | 2112.35 |  | 253.48 | [25 empty] | Коуши для медных проводов КС-063
|  | Итого прямые затраты |  |  |  | 12: 20844.07 | [27 empty] | Итого прямые затраты
3.1 | 421/пр_2020_п.75_пп.а | Вспомогательные ненормируемые материальные ресурсы |  |  |  | 4: %; 5: 2; 7: 2; 12: 111.89 | [28 empty] | Вспомогательные ненормируемые материальные ресурсы
|  | ФОТ |  |  |  | 12: 5594.35 | [29 empty] | ФОТ
| Пр/812-051.4-1 | НР Устройство сигнализации, централизации, блокировки и связи на железных дорогах |  |  |  | 4: %; 5: 94; 7: 94; 12: 5258.69 | [29 empty] | НР Устройство сигнализации, централизации, блокировки и связи на железных дорогах
| Пр/774-051.4 | СП Устройство сигнализации, централизации, блокировки и связи на железных дорогах |  |  |  | 4: %; 5: 45; 7: 45; 12: 2517.46 | [29 empty] | СП Устройство сигнализации, централизации, блокировки и связи на железных дорогах
|  | Всего по позиции |  |  |  | 10: 28732.11; 12: 28732.11 | [30 empty] | Всего по позиции
4 О | ТЦ_61.1.01.02_77_7721801761_24.07.2024_01_2.3 | ТВ антенна наружная Активная для аналогового и цифрового ТВ - DVB-T2 RX-401, 34-0401 REXANT |  |  |  | шт | 1 | 1 | 1 |  |  | 1505.63 |  | 1505.63 | [23 empty] | ТВ антенна наружная Активная для аналогового и цифрового ТВ - DVB-T2 RX-401, 34-0401 REXANT
|  | Всего по позиции |  |  |  | 12: 1505.63 | [30 empty] | Всего по позиции
5 | ГЭСН34-01-001-01 | Устройство опор стальных антенных устройств на крышах зданий для радиосвязи высотой: до 5 м |  |  |  | 4: опора; 5: 1; 6: 1; 7: 1 | [23 empty] | Устройство опор стальных антенных устройств на крышах зданий для радиосвязи высотой: до 5 м
| 1 | ОТ(ЗТ) |  |  |  | 4: чел.-ч; 7: 35.4; 12: 10315.21 | [24 empty] | ОТ(ЗТ)
| 1-100-33 | Средний разряд работы 3,3 |  |  |  | 4: чел.-ч; 5: 35.4; 7: 35.4; 10: 291.39; 12: 10315.21 | [25 empty] | Средний разряд работы 3,3
| 4 | М |  |  |  | 12: 42920.49 | [24 empty] | М
| 01.7.19.04-0031 | Прокладки резиновые (пластина техническая прессованная) |  |  |  | кг | 0.024 |  | 0.024 | 138.5 | 1.56 | 216.06 |  | 5.19 | [25 empty] | Прокладки резиновые (пластина техническая прессованная)
| 07.2.07.12-0011 | Металлоконструкции зданий и сооружений с преобладанием гнутых профилей и круглых труб |  |  |  | т | 0.02 |  | 0.02 | 105278.81 | 1.22 | 128440.15 |  | 2568.8 | [25 empty] | Металлоконструкции зданий и сооружений с преобладанием гнутых профилей и круглых труб
| 08.3.03.05-1068 | Проволока стальная низкоуглеродистая оцинкованная общего назначения, диаметр 7,0-10,0 мм |  |  |  | т | 0.00226 |  | 0.00226 | 70834.15 | 1.08 | 76500.88 |  | 172.89 | [25 empty] | Проволока стальная низкоуглеродистая оцинкованная общего назначения, диаметр 7,0-10,0 мм
| 14.4.02.04-0175 | Краска масляная МА-15, сурик железный |  |  |  | т | 0.00013 |  | 0.00013 | 57199.55 | 1.34 | 76647.4 |  | 9.96 | [25 empty] | Краска масляная МА-15, сурик железный
| 14.5.05.01-0003 | Олифа комбинированная ОКСОЛЬ |  |  |  | т | 2e-05 |  | 2e-05 | 69924.7 | 1.22 | 85308.13 |  | 1.71 | [25 empty] | Олифа комбинированная ОКСОЛЬ
| 22.2.02.03-0021 | Талреп стальной оцинкованный, крюк-крюк, диаметр резьбы М12, ширина зева крюка 12 мм, длина стяжки 210-310 мм |  |  |  | шт | 18.73 |  | 18.73 | 94.98 | 1.37 | 130.12 |  | 2437.15 | [25 empty] | Талреп стальной оцинкованный, крюк-крюк, диаметр резьбы М12, ширина зева крюка 12 мм, длина стяжки 210-310 мм
| 22.2.02.11-0032 | Болты сборочные с гайками и шайбами, класс прочности 5.8 |  |  |  | т | 0.3 |  | 0.3 | 107952.66 | 1.16 | 125225.09 |  | 37567.53 | [25 empty] | Болты сборочные с гайками и шайбами, класс прочности 5.8
| 22.2.02.23-0171 | Поковки для конструкций связи, сталь марки 20 |  |  |  | кг | 2.17 |  | 2.17 | 64.13 | 1.13 | 72.47 |  | 157.26 | [25 empty] | Поковки для конструкций связи, сталь марки 20
|  | Итого прямые затраты |  |  |  | 12: 53235.7 | [27 empty] | Итого прямые затраты
|  | ФОТ |  |  |  | 12: 10315.21 | [29 empty] | ФОТ
| Пр/812-028.0-1 | НР Сооружения связи, радиовещания и телевидения |  |  |  | 4: %; 5: 98; 7: 98; 12: 10108.91 | [29 empty] | НР Сооружения связи, радиовещания и телевидения
| Пр/774-028.0 | СП Сооружения связи, радиовещания и телевидения |  |  |  | 4: %; 5: 58; 7: 58; 12: 5982.82 | [29 empty] | СП Сооружения связи, радиовещания и телевидения
|  | Всего по позиции |  |  |  | 10: 69327.43; 12: 69327.43 | [30 empty] | Всего по позиции
6 | ФСБЦ-22.2.02.03-0021 | Талреп стальной оцинкованный, крюк-крюк, диаметр резьбы М12, ширина зева крюка 12 мм, длина стяжки 210-310 мм |  |  |  | шт | -18.73 | 1 | -18.73 | 94.98 | 1.37 | 130.12 |  | -2437.15 | [23 empty] | Талреп стальной оцинкованный, крюк-крюк, диаметр резьбы М12, ширина зева крюка 12 мм, длина стяжки 210-310 мм
|  | Всего по позиции |  |  |  | 12: -2437.15 | [30 empty] | Всего по позиции
7 | ФСБЦ-14.5.05.01-0003 | Олифа комбинированная ОКСОЛЬ |  |  |  | т | -2e-05 | 1 | -2e-05 | 69924.7 | 1.22 | 85308.13 |  | -1.71 | [23 empty] | Олифа комбинированная ОКСОЛЬ
|  | Всего по позиции |  |  |  | 12: -1.71 | [30 empty] | Всего по позиции
8 | ФСБЦ-14.4.02.04-0175 | Краска масляная МА-15, сурик железный |  |  |  | т | -0.00013 | 1 | -0.00013 | 57199.55 | 1.34 | 76647.4 |  | -9.96 | [23 empty] | Краска масляная МА-15, сурик железный
|  | Всего по позиции |  |  |  | 12: -9.96 | [30 empty] | Всего по позиции
9 | ФСБЦ-07.2.07.12-0011 | Металлоконструкции зданий и сооружений с преобладанием гнутых профилей и круглых труб |  |  |  | т | -0.02 | 1 | -0.02 | 105278.81 | 1.22 | 128440.15 |  | -2568.8 | [23 empty] | Металлоконструкции зданий и сооружений с преобладанием гнутых профилей и круглых труб
|  | Всего по позиции |  |  |  | 12: -2568.8 | [30 empty] | Всего по позиции
10 | ФСБЦ-22.2.02.11-0032 | Болты сборочные с гайками и шайбами, класс прочности 5.8 |  |  |  | т | -0.3 | 1 | -0.3 | 107952.66 | 1.16 | 125225.09 |  | -37567.53 | [23 empty] | Болты сборочные с гайками и шайбами, класс прочности 5.8
|  | Всего по позиции |  |  |  | 12: -37567.53 | [30 empty] | Всего по позиции
11 О | ТЦ_61.1.01.02_78_7802199633_24.07.2024_01_3.3 | Мачта телевизионная МТИ-3 |  |  |  | шт | 1 | 1 | 1 |  |  | 1759.58 |  | 1759.58 | [23 empty] | Мачта телевизионная МТИ-3
|  | Всего по позиции |  |  |  | 12: 1759.58 | [30 empty] | Всего по позиции
12 | ГЭСНм10-02-016-07 | Отдельно устанавливаемый: усилитель дуплексный или абонентский |  |  |  | 4: шт; 5: 3; 6: 1; 7: 3 | [23 empty] | Отдельно устанавливаемый: усилитель дуплексный или абонентский
| 1 | ОТ(ЗТ) |  |  |  | 4: чел.-ч; 7: 37.2; 12: 13516.62 | [24 empty] | ОТ(ЗТ)
| 1-100-50 | Средний разряд работы 5,0 |  |  |  | 4: чел.-ч; 5: 12.4; 7: 37.2; 10: 363.35; 12: 13516.62 | [25 empty] | Средний разряд работы 5,0
| 2 | ЭМ |  |  |  | 12: 2367.89 | [24 empty] | ЭМ
|  | ОТм(ЗТм) |  |  |  | 4: чел.-ч; 7: 1.5; 12: 545.03 | [24 empty] | ОТм(ЗТм)
| 91.06.05-011 | Погрузчики одноковшовые универсальные фронтальные пневмоколесные, номинальная вместимость основного ковша 2,6 м3, грузоподъемность 5 т |  |  |  | 4: маш.-ч; 5: 0.5; 7: 1.5; 10: 1578.59; 12: 2367.89 | [25 empty] | Погрузчики одноковшовые универсальные фронтальные пневмоколесные, номинальная вместимость основного ковша 2,6 м3, грузоподъемность 5 т
| 4-100-050 | ОТм(Зтм) Средний разряд машинистов 5 |  |  |  | 4: чел.-ч; 5: 0.5; 7: 1.5; 10: 363.35; 12: 545.03 | [31 empty] | ОТм(Зтм) Средний разряд машинистов 5
| 4 | М |  |  |  | 12: 322.04 | [24 empty] | М
| 01.3.01.07-0009 | Спирт этиловый ректификованный технический, сорт I |  |  |  | кг | 0.0024 |  | 0.0072 | 596.81 | 1.31 | 781.82 |  | 5.63 | [25 empty] | Спирт этиловый ректификованный технический, сорт I
| 01.3.05.17-0002 | Канифоль сосновая |  |  |  | кг | 0.01 |  | 0.03 | 284.15 | 1.31 | 372.24 |  | 11.17 | [25 empty] | Канифоль сосновая
| 01.7.06.05-0042 | Ленты изоляционные из ПВХ для электромонтажных и ремонтных работ, цвет черный, ширина 19 мм, толщина 0,18 мм |  |  |  | м | 2.11 |  | 6.33 | 2.27 | 1.53 | 3.47 |  | 21.97 | [25 empty] | Ленты изоляционные из ПВХ для электромонтажных и ремонтных работ, цвет черный, ширина 19 мм, толщина 0,18 мм
| 01.7.15.03-0042 | Болты с гайками и шайбами строительные |  |  |  | кг | 0.08 |  | 0.24 | 174.93 | 1.16 | 202.92 |  | 48.7 | [25 empty] | Болты с гайками и шайбами строительные
| 01.7.15.07-0012 | Дюбели пластмассовые с шурупами, диаметр 12 мм, длина 70 мм, диаметр шурупа 8 мм, длина шурупа 70 мм |  |  |  | 100 шт | 0.04 |  | 0.12 | 978.09 | 1.27 | 1242.17 |  | 149.06 | [25 empty] | Дюбели пластмассовые с шурупами, диаметр 12 мм, длина 70 мм, диаметр шурупа 8 мм, длина шурупа 70 мм
| 10.3.02.03-0012 | Припои оловянно-свинцовые бессурьмянистые, марка ПОС40 |  |  |  | 4: кг; 5: 0.01; 7: 0.03; 10: 1287.97; 12: 38.64 | [25 empty] | Припои оловянно-свинцовые бессурьмянистые, марка ПОС40
| 14.3.02.01-0371 | Краска водно-дисперсионная акрилатная ВД-АК-111 |  |  |  | т | 2e-05 |  | 6e-05 | 47961.85 | 1.78 | 85372.09 |  | 5.12 | [25 empty] | Краска водно-дисперсионная акрилатная ВД-АК-111
| 14.4.03.06-0001 | Лак электроизоляционный МЛ-92 |  |  |  | кг | 0.02 |  | 0.06 | 157.44 | 1.22 | 192.08 |  | 11.52 | [25 empty] | Лак электроизоляционный МЛ-92
| 22.2.02.15-0001 | Скрепы фигурные СкФ-10 |  |  |  | кг | 0.03 |  | 0.09 | 232.2 | 1.13 | 262.39 |  | 23.62 | [25 empty] | Скрепы фигурные СкФ-10
| 24.3.01.01-0004 | Трубка ПВХ-305 электроизоляционная, диаметр 6-10 мм |  |  |  | кг | 0.01 |  | 0.03 | 189.97 | 1.16 | 220.37 |  | 6.61 | [25 empty] | Трубка ПВХ-305 электроизоляционная, диаметр 6-10 мм
Н | 999-0005 | Масса |  |  |  | 4: т; 5: 0.003; 7: 0.009 | [26 empty] | Масса
|  | Итого прямые затраты |  |  |  | 12: 16751.58 | [27 empty] | Итого прямые затраты
12.1 | 421/пр_2020_п.75_пп.а | Вспомогательные ненормируемые материальные ресурсы |  |  |  | 4: %; 5: 2; 7: 2; 12: 270.33 | [28 empty] | Вспомогательные ненормируемые материальные ресурсы
|  | ФОТ |  |  |  | 12: 14061.65 | [29 empty] | ФОТ
| Пр/812-051.1-1 | НР Прокладка и монтаж сетей связи |  |  |  | 4: %; 5: 90; 7: 90; 12: 12655.49 | [29 empty] | НР Прокладка и монтаж сетей связи
| Пр/774-051.1 | СП Прокладка и монтаж сетей связи |  |  |  | 4: %; 5: 46; 7: 46; 12: 6468.36 | [29 empty] | СП Прокладка и монтаж сетей связи
|  | Всего по позиции |  |  |  | 10: 12048.59; 12: 36145.76 | [30 empty] | Всего по позиции
13 О | ТЦ_61.2.04.12_50_5017120471_24.07.2024_01_4.3 | УСИЛИТЕЛЬ ШИРОКОПОЛОСНЫЙ SD1200 МОД.1203М ПЛАНАР |  |  |  | шт | 1 | 1 | 1 |  |  | 7208.28 |  | 7208.28 | [23 empty] | УСИЛИТЕЛЬ ШИРОКОПОЛОСНЫЙ SD1200 МОД.1203М ПЛАНАР
|  | Всего по позиции |  |  |  | 12: 7208.28 | [30 empty] | Всего по позиции
14 О | ТЦ_61.2.04.12_50_5017120471_24.07.2024_01_5.3 | Антенный усилитель цифрового телевидения ПЛАНАР WEST-1.3 |  |  |  | шт | 1 | 1 | 1 |  |  | 535 |  | 535 | [23 empty] | Антенный усилитель цифрового телевидения ПЛАНАР WEST-1.3
|  | Всего по позиции |  |  |  | 12: 535 | [30 empty] | Всего по позиции
15 О | ТЦ_62.4.02.00_50_5017120471_24.07.2024_01_6.3 | Блок питания БП-01 12/150 ВХ Планар |  |  |  | шт | 1 | 1 | 1 |  |  | 692.68 |  | 692.68 | [23 empty] | Блок питания БП-01 12/150 ВХ Планар
|  | Всего по позиции |  |  |  | 12: 692.68 | [30 empty] | Всего по позиции
16 | ГЭСНм10-04-066-04 | Коробка кабельная соединительная или разветвительная |  |  |  | 4: шт; 5: 5; 6: 1; 7: 5 | [23 empty] | Коробка кабельная соединительная или разветвительная
| 1 | ОТ(ЗТ) |  |  |  | 4: чел.-ч; 7: 20; 12: 5615.4 | [24 empty] | ОТ(ЗТ)
| 1-100-30 | Средний разряд работы 3,0 |  |  |  | 4: чел.-ч; 5: 4; 7: 20; 10: 280.77; 12: 5615.4 | [25 empty] | Средний разряд работы 3,0
| 4 | М |  |  |  | 12: 262.99 | [24 empty] | М
| 01.7.02.07-0011 | Прессшпан листовой, марка А |  |  |  | кг | 0.05 |  | 0.25 | 206.43 | 1.47 | 303.45 |  | 75.86 | [25 empty] | Прессшпан листовой, марка А
| 01.7.03.04-0001 | Электроэнергия |  |  |  | 4: кВт-ч; 5: 0.06; 7: 0.3; 10: 7.57; 12: 2.27 | [25 empty] | Электроэнергия
| 01.7.06.05-0042 | Ленты изоляционные из ПВХ для электромонтажных и ремонтных работ, цвет черный, ширина 19 мм, толщина 0,18 мм |  |  |  | м | 1.05 |  | 5.25 | 2.27 | 1.53 | 3.47 |  | 18.22 | [25 empty] | Ленты изоляционные из ПВХ для электромонтажных и ремонтных работ, цвет черный, ширина 19 мм, толщина 0,18 мм
| 01.7.20.04-0003 | Нить мешкозашивочная прошивочная полиэфирная из штапельного лавсана (суровая) |  |  |  | кг | 0.01 |  | 0.05 | 373.74 | 1.4 | 523.24 |  | 26.16 | [25 empty] | Нить мешкозашивочная прошивочная полиэфирная из штапельного лавсана (суровая)
| 10.3.02.03-0012 | Припои оловянно-свинцовые бессурьмянистые, марка ПОС40 |  |  |  | 4: кг; 5: 0.01; 7: 0.05; 10: 1287.97; 12: 64.4 | [25 empty] | Припои оловянно-свинцовые бессурьмянистые, марка ПОС40
| 14.4.03.06-0001 | Лак электроизоляционный МЛ-92 |  |  |  | кг | 0.01 |  | 0.05 | 157.44 | 1.22 | 192.08 |  | 9.6 | [25 empty] | Лак электроизоляционный МЛ-92
| 25.2.01.01-0014 | Бирки кабельные маркировочные пластмассовые У136 |  |  |  | 100 шт | 0.06 |  | 0.3 | 235.73 | 0.94 | 221.59 |  | 66.48 | [25 empty] | Бирки кабельные маркировочные пластмассовые У136
Н | 999-0005 | Масса |  |  |  | 4: т; 5: 0.001; 7: 0.005 | [26 empty] | Масса
|  | Итого прямые затраты |  |  |  | 12: 5878.39 | [27 empty] | Итого прямые затраты
16.1 | 421/пр_2020_п.75_пп.а | Вспомогательные ненормируемые материальные ресурсы |  |  |  | 4: %; 5: 2; 7: 2; 12: 112.31 | [28 empty] | Вспомогательные ненормируемые материальные ресурсы
|  | ФОТ |  |  |  | 12: 5615.4 | [29 empty] | ФОТ
| Пр/812-051.2-1 | НР Монтаж радиотелевизионного и электронного оборудования |  |  |  | 4: %; 5: 95; 7: 95; 12: 5334.63 | [29 empty] | НР Монтаж радиотелевизионного и электронного оборудования
| Пр/774-051.2 | СП Монтаж радиотелевизионного и электронного оборудования |  |  |  | 4: %; 5: 53; 7: 53; 12: 2976.16 | [29 empty] | СП Монтаж радиотелевизионного и электронного оборудования
|  | Всего по позиции |  |  |  | 10: 2860.3; 12: 14301.49 | [30 empty] | Всего по позиции
17 О | ТЦ_61.1.00.00_78_7802499443_24.07.2024_01_7.3 | Абонентский делитель TLC SAH 306F на 3 ТВ, предназначен для деления сигнала в сетях эфирного и кабельного телевидения |  |  |  | шт | 1 | 1 | 1 |  |  | 79.31 |  | 79.31 | [23 empty] | Абонентский делитель TLC SAH 306F на 3 ТВ, предназначен для деления сигнала в сетях эфирного и кабельного телевидения
|  | Всего по позиции |  |  |  | 12: 79.31 | [30 empty] | Всего по позиции
18 О | ТЦ_61.1.00.00_66_6658537740_24.07.2024_01_8.3 | Ответвитель ТВ сигнала на 4 TAH 410F RTM |  |  |  | шт | 1 | 1 | 1 |  |  | 121.03 |  | 121.03 | [23 empty] | Ответвитель ТВ сигнала на 4 TAH 410F RTM
|  | Всего по позиции |  |  |  | 12: 121.03 | [30 empty] | Всего по позиции
19 О | ТЦ_61.1.00.00_66_6658537740_24.07.2024_01_9.3 | Ответвитель на 4 отвода RTM TAH 416F (5 - 1000 МГц) |  |  |  | шт | 1 | 1 | 1 |  |  | 121.03 |  | 121.03 | [23 empty] | Ответвитель на 4 отвода RTM TAH 416F (5 - 1000 МГц)
|  | Всего по позиции |  |  |  | 12: 121.03 | [30 empty] | Всего по позиции
20 О | ТЦ_61.1.00.00_66_6658537740_24.07.2024_01_10.2 | Ответвитель на 4 TAH 420F RTM |  |  |  | шт | 2 | 1 | 2 |  |  | 121.03 |  | 242.06 | [23 empty] | Ответвитель на 4 TAH 420F RTM
|  | Всего по позиции |  |  |  | 12: 242.06 | [30 empty] | Всего по позиции
21 | ГЭСНм10-01-051-33 | Разделка и включение концов кабеля или провода однопарного: высокочастотного или низкочастотного экранированного |  |  |  | 4: 10 концов кабеля; 5: 4; 6: 1; 7: 4 | [23 empty] | Разделка и включение концов кабеля или провода однопарного: высокочастотного или низкочастотного экранированного
|  | Объем=40 / 10 | [44 empty] | Объем=40 / 10
| 1 | ОТ(ЗТ) |  |  |  | 4: чел.-ч; 7: 20.4; 12: 6449.66 | [24 empty] | ОТ(ЗТ)
| 1-100-40 | Средний разряд работы 4,0 |  |  |  | 4: чел.-ч; 5: 5.1; 7: 20.4; 10: 316.16; 12: 6449.66 | [25 empty] | Средний разряд работы 4,0
|  | Итого прямые затраты |  |  |  | 12: 6449.66 | [27 empty] | Итого прямые затраты
21.1 | 421/пр_2020_п.75_пп.а | Вспомогательные ненормируемые материальные ресурсы |  |  |  | 4: %; 5: 2; 7: 2; 12: 128.99 | [28 empty] | Вспомогательные ненормируемые материальные ресурсы
|  | ФОТ |  |  |  | 12: 6449.66 | [29 empty] | ФОТ
| Пр/812-051.1-1 | НР Прокладка и монтаж сетей связи |  |  |  | 4: %; 5: 90; 7: 90; 12: 5804.69 | [29 empty] | НР Прокладка и монтаж сетей связи
| Пр/774-051.1 | СП Прокладка и монтаж сетей связи |  |  |  | 4: %; 5: 46; 7: 46; 12: 2966.84 | [29 empty] | СП Прокладка и монтаж сетей связи
|  | Всего по позиции |  |  |  | 10: 3837.55; 12: 15350.18 | [30 empty] | Всего по позиции
22 | ТЦ_20.4.03.03_78_7804628380_24.07.2024_02_11.3 | Разъем F829/11U резьбовой для кабеля RG11 |  |  |  | шт | 20 | 1 | 20 |  |  | 34.38 |  | 687.6 | [23 empty] | Разъем F829/11U резьбовой для кабеля RG11
|  | Всего по позиции |  |  |  | 12: 687.6 | [30 empty] | Всего по позиции
23 | ТЦ_20.4.03.00_78_7804526950_24.07.2024_02_12.1 | 05-4003-6, F-разъем RG-6 |  |  |  | шт | 20 | 1 | 20 |  |  | 4.31 |  | 86.2 | [23 empty] | 05-4003-6, F-разъем RG-6
|  | Всего по позиции |  |  |  | 12: 86.2 | [30 empty] | Всего по позиции
24 | ГЭСНм08-03-573-04 | Шкаф (пульт) управления навесной, высота, ширина и глубина: до 600х600х350 мм | [35 empty] | Шкаф (пульт) управления навесной, высота, ширина и глубина: до 600х600х350 мм | bar: 4 to 7
| 1 | ОТ(ЗТ) |  |  |  | 4: чел.-ч; 7: 2.06; 12: 670.74 | [24 empty] | ОТ(ЗТ)
| 1-100-42 | Средний разряд работы 4,2 |  |  |  | 4: чел.-ч; 5: 2.06; 7: 2.06; 10: 325.6; 12: 670.74 | [25 empty] | Средний разряд работы 4,2
| 2 | ЭМ |  |  |  | 12: 221.58 | [24 empty] | ЭМ
|  | ОТм(ЗТм) |  |  |  | 4: чел.-ч; 7: 0.31; 12: 104.52 | [24 empty] | ОТм(ЗТм)
| 91.04.01-041 | Молотки бурильные легкие при работе от передвижных компрессорных установок |  |  |  | маш.-ч | 0.19 |  | 0.19 | 10.23 | 1.28 | 13.09 |  | 2.49 | [25 empty] | Молотки бурильные легкие при работе от передвижных компрессорных установок
| 91.05.05-015 | Краны на автомобильном ходу, грузоподъемность 16 т |  |  |  | 4: маш.-ч; 5: 0.06; 7: 0.06; 10: 1562.38; 12: 93.74 | [25 empty] | Краны на автомобильном ходу, грузоподъемность 16 т
| 4-100-060 | ОТм(Зтм) Средний разряд машинистов 6 |  |  |  | 4: чел.-ч; 5: 0.06; 7: 0.06; 10: 424.69; 12: 25.48 | [31 empty] | ОТм(Зтм) Средний разряд машинистов 6
| 91.14.02-001 | Автомобили бортовые, грузоподъемность до 5 т |  |  |  | маш.-ч | 0.06 |  | 0.06 | 477.92 | 1.22 | 583.06 |  | 34.98 | [25 empty] | Автомобили бортовые, грузоподъемность до 5 т
| 4-100-040 | ОТм(Зтм) Средний разряд машинистов 4 |  |  |  | 4: чел.-ч; 5: 0.06; 7: 0.06; 10: 316.16; 12: 18.97 | [31 empty] | ОТм(Зтм) Средний разряд машинистов 4
| 91.17.04-233 | Аппараты сварочные для ручной дуговой сварки, сварочный ток до 350 А |  |  |  | 4: маш.-ч; 5: 0.61; 7: 0.61; 10: 35.1; 12: 21.41 | [25 empty] | Аппараты сварочные для ручной дуговой сварки, сварочный ток до 350 А
| 91.18.01-007 | Компрессоры винтовые передвижные с двигателем внутреннего сгорания, давление до 0,7 МПа (7 атм), производительность до 5,4 м3/мин |  |  |  | 4: маш.-ч; 5: 0.19; 7: 0.19; 10: 362.94; 12: 68.96 | [25 empty] | Компрессоры винтовые передвижные с двигателем внутреннего сгорания, давление до 0,7 МПа (7 атм), производительность до 5,4 м3/мин
| 4-100-040 | ОТм(Зтм) Средний разряд машинистов 4 |  |  |  | 4: чел.-ч; 5: 0.19; 7: 0.19; 10: 316.16; 12: 60.07 | [31 empty] | ОТм(Зтм) Средний разряд машинистов 4
| 4 | М |  |  |  | 12: 38.3 | [24 empty] | М
| 01.7.11.07-0227 | Электроды сварочные для сварки низколегированных и углеродистых сталей УОНИ 13/45, Э42А, диаметр 4-5 мм |  |  |  | кг | 0.1 |  | 0.1 | 155.63 | 1.02 | 158.74 |  | 15.87 | [25 empty] | Электроды сварочные для сварки низколегированных и углеродистых сталей УОНИ 13/45, Э42А, диаметр 4-5 мм
| 01.7.15.03-0042 | Болты с гайками и шайбами строительные |  |  |  | кг | 0.1 |  | 0.1 | 174.93 | 1.16 | 202.92 |  | 20.29 | [25 empty] | Болты с гайками и шайбами строительные
| 14.4.02.04-0142 | Краска масляная МА-0115, мумия, сурик железный |  |  |  | кг | 0.02 |  | 0.02 | 79.88 | 1.34 | 107.04 |  | 2.14 | [25 empty] | Краска масляная МА-0115, мумия, сурик железный
|  | Итого прямые затраты |  |  |  | 12: 1035.14 | [27 empty] | Итого прямые затраты
24.1 | 421/пр_2020_п.75_пп.а | Вспомогательные ненормируемые материальные ресурсы |  |  |  | 4: %; 5: 2; 7: 2; 12: 13.41 | [28 empty] | Вспомогательные ненормируемые материальные ресурсы
|  | ФОТ |  |  |  | 12: 775.26 | [29 empty] | ФОТ
| Пр/812-049.3-1 | НР Электротехнические установки на других объектах |  |  |  | 4: %; 5: 97; 7: 97; 12: 752 | [29 empty] | НР Электротехнические установки на других объектах
| Пр/774-049.3 | СП Электротехнические установки на других объектах |  |  |  | 4: %; 5: 51; 7: 51; 12: 395.38 | [29 empty] | СП Электротехнические установки на других объектах
|  | Всего по позиции |  |  |  | 10: 2195.93; 12: 2195.93 | [30 empty] | Всего по позиции
25 | ТЦ_20.4.04.03_50_503009445878_24.07.2024_02_13.1 | IEK КОРПУС МЕТАЛЛИЧЕСКИЙ ЩМП-2-0 36 УХЛ3 IP31 YKM40-02-31 |  |  |  | шт | 1 | 1 | 1 |  |  | 4943.33 |  | 4943.33 | [23 empty] | IEK КОРПУС МЕТАЛЛИЧЕСКИЙ ЩМП-2-0 36 УХЛ3 IP31 YKM40-02-31
|  | Всего по позиции |  |  |  | 12: 4943.33 | [30 empty] | Всего по позиции
26 | ГЭСНм08-03-576-01 | Монтажная рейка |  |  |  | 4: 100 м; 5: 0.0125; 6: 1; 7: 0.0125 | [23 empty] | Монтажная рейка
|  | Объем=1,25 / 100 | [44 empty] | Объем=1,25 / 100
| 1 | ОТ(ЗТ) |  |  |  | 4: чел.-ч; 7: 0.34125; 12: 101.85 | [24 empty] | ОТ(ЗТ)
| 1-100-35 | Средний разряд работы 3,5 |  |  |  | 4: чел.-ч; 5: 27.3; 7: 0.34125; 10: 298.46; 12: 101.85 | [25 empty] | Средний разряд работы 3,5
| 2 | ЭМ |  |  |  | 12: 0.79 | [24 empty] | ЭМ
|  | ОТм(ЗТм) |  |  |  | 4: чел.-ч; 7: 0.000375; 12: 0.12 | [24 empty] | ОТм(ЗТм)
| 91.14.02-001 | Автомобили бортовые, грузоподъемность до 5 т |  |  |  | маш.-ч | 0.03 |  | 0.000375 | 477.92 | 1.22 | 583.06 |  | 0.22 | [25 empty] | Автомобили бортовые, грузоподъемность до 5 т
| 4-100-040 | ОТм(Зтм) Средний разряд машинистов 4 |  |  |  | 4: чел.-ч; 5: 0.03; 7: 0.000375; 10: 316.16; 12: 0.12 | [31 empty] | ОТм(Зтм) Средний разряд машинистов 4
| 91.21.12-002 | Ножницы листовые кривошипные гильотинные |  |  |  | маш.-ч | 0.5 |  | 0.00625 | 67.19 | 1.36 | 91.38 |  | 0.57 | [25 empty] | Ножницы листовые кривошипные гильотинные
| 4 | М |  |  |  | 12: 1.18 | [24 empty] | М
| 01.7.15.14-0061 | Шурупы самонарезающие стальные оксидированные с потайной головкой и крестообразным шлицем, двухзаходная резьба, остроконечные, диаметр 3,5 мм, длина 45 мм |  |  |  | т | 0.0006 |  | 7.5e-06 | 123422.46 | 1.27 | 156746.52 |  | 1.18 | [25 empty] | Шурупы самонарезающие стальные оксидированные с потайной головкой и крестообразным шлицем, двухзаходная резьба, остроконечные, диаметр 3,5 мм, длина 45 мм
|  | Итого прямые затраты |  |  |  | 12: 103.94 | [27 empty] | Итого прямые затраты
26.1 | 421/пр_2020_п.75_пп.а | Вспомогательные ненормируемые материальные ресурсы |  |  |  | 4: %; 5: 2; 7: 2; 12: 2.04 | [28 empty] | Вспомогательные ненормируемые материальные ресурсы
|  | ФОТ |  |  |  | 12: 101.97 | [29 empty] | ФОТ
| Пр/812-049.3-1 | НР Электротехнические установки на других объектах |  |  |  | 4: %; 5: 97; 7: 97; 12: 98.91 | [29 empty] | НР Электротехнические установки на других объектах
| Пр/774-049.3 | СП Электротехнические установки на других объектах |  |  |  | 4: %; 5: 51; 7: 51; 12: 52 | [29 empty] | СП Электротехнические установки на других объектах
|  | Всего по позиции |  |  |  | 10: 20551.2; 12: 256.89 | [30 empty] | Всего по позиции
27 | ТЦ_20.2.08.01_77_7729108750_24.07.2024_02_14.2 | DIN-рейка 125см оцинкованная YDN10-0125 IEK |  |  |  | шт | 1 | 1 | 1 |  |  | 183.33 |  | 183.33 | [23 empty] | DIN-рейка 125см оцинкованная YDN10-0125 IEK
|  | Всего по позиции |  |  |  | 12: 183.33 | [30 empty] | Всего по позиции
28 | ГЭСНм08-03-575-01 | Прибор или аппарат | [35 empty] | Прибор или аппарат | bar: 4 to 7
| 1 | ОТ(ЗТ) |  |  |  | 4: чел.-ч; 7: 1.03; 12: 335.37 | [24 empty] | ОТ(ЗТ)
| 1-100-42 | Средний разряд работы 4,2 |  |  |  | 4: чел.-ч; 5: 1.03; 7: 1.03; 10: 325.6; 12: 335.37 | [25 empty] | Средний разряд работы 4,2
| 4 | М |  |  |  | 12: 4.06 | [24 empty] | М
| 01.7.15.03-0042 | Болты с гайками и шайбами строительные |  |  |  | кг | 0.02 |  | 0.02 | 174.93 | 1.16 | 202.92 |  | 4.06 | [25 empty] | Болты с гайками и шайбами строительные
|  | Итого прямые затраты |  |  |  | 12: 339.43 | [27 empty] | Итого прямые затраты
28.1 | 421/пр_2020_п.75_пп.а | Вспомогательные ненормируемые материальные ресурсы |  |  |  | 4: %; 5: 2; 7: 2; 12: 6.71 | [28 empty] | Вспомогательные ненормируемые материальные ресурсы
|  | ФОТ |  |  |  | 12: 335.37 | [29 empty] | ФОТ
| Пр/812-049.3-1 | НР Электротехнические установки на других объектах |  |  |  | 4: %; 5: 97; 7: 97; 12: 325.31 | [29 empty] | НР Электротехнические установки на других объектах
| Пр/774-049.3 | СП Электротехнические установки на других объектах |  |  |  | 4: %; 5: 51; 7: 51; 12: 171.04 | [29 empty] | СП Электротехнические установки на других объектах
|  | Всего по позиции |  |  |  | 10: 842.49; 12: 842.49 | [30 empty] | Всего по позиции
29 О | ТЦ_62.1.00.00_77_7721801761_24.07.2024_01_15.3 | Выключатель автоматический однополюсный 6А C ВА47-29 4.5кА MVA20-1-006-C IEK |  |  |  | шт | 1 | 1 | 1 |  |  | 173.56 |  | 173.56 | [23 empty] | Выключатель автоматический однополюсный 6А C ВА47-29 4.5кА MVA20-1-006-C IEK
|  | Всего по позиции |  |  |  | 12: 173.56 | [30 empty] | Всего по позиции
30 | ГЭСНм08-02-397-01 | Профиль перфорированный монтажный длиной 2 м |  |  |  | 4: 100 м; 5: 0.01; 6: 1; 7: 0.01 | [23 empty] | Профиль перфорированный монтажный длиной 2 м
|  | Объем=1 / 100 | [44 empty] | Объем=1 / 100
| 1 | ОТ(ЗТ) |  |  |  | 4: чел.-ч; 7: 0.0856; 12: 26.46 | [24 empty] | ОТ(ЗТ)
| 1-100-38 | Средний разряд работы 3,8 |  |  |  | 4: чел.-ч; 5: 8.56; 7: 0.0856; 10: 309.08; 12: 26.46 | [25 empty] | Средний разряд работы 3,8
| 2 | ЭМ |  |  |  | 12: 5.62 | [24 empty] | ЭМ
|  | ОТм(ЗТм) |  |  |  | 4: чел.-ч; 7: 0.0227; 12: 7.28 | [24 empty] | ОТм(ЗТм)
| 91.05.05-015 | Краны на автомобильном ходу, грузоподъемность 16 т |  |  |  | 4: маш.-ч; 5: 0.1; 7: 0.001; 10: 1562.38; 12: 1.56 | [25 empty] | Краны на автомобильном ходу, грузоподъемность 16 т
| 4-100-060 | ОТм(Зтм) Средний разряд машинистов 6 |  |  |  | 4: чел.-ч; 5: 0.1; 7: 0.001; 10: 424.69; 12: 0.42 | [31 empty] | ОТм(Зтм) Средний разряд машинистов 6
| 91.06.06-042 | Подъемники гидравлические, высота подъема 10 м |  |  |  | маш.-ч | 2.07 |  | 0.0207 | 104.99 | 1.29 | 135.44 |  | 2.8 | [25 empty] | Подъемники гидравлические, высота подъема 10 м
| 4-100-040 | ОТм(Зтм) Средний разряд машинистов 4 |  |  |  | 4: чел.-ч; 5: 2.07; 7: 0.0207; 10: 316.16; 12: 6.54 | [31 empty] | ОТм(Зтм) Средний разряд машинистов 4
| 91.14.02-001 | Автомобили бортовые, грузоподъемность до 5 т |  |  |  | маш.-ч | 0.1 |  | 0.001 | 477.92 | 1.22 | 583.06 |  | 0.58 | [25 empty] | Автомобили бортовые, грузоподъемность до 5 т
| 4-100-040 | ОТм(Зтм) Средний разряд машинистов 4 |  |  |  | 4: чел.-ч; 5: 0.1; 7: 0.001; 10: 316.16; 12: 0.32 | [31 empty] | ОТм(Зтм) Средний разряд машинистов 4
| 91.17.04-233 | Аппараты сварочные для ручной дуговой сварки, сварочный ток до 350 А |  |  |  | 4: маш.-ч; 5: 1.93; 7: 0.0193; 10: 35.1; 12: 0.68 | [25 empty] | Аппараты сварочные для ручной дуговой сварки, сварочный ток до 350 А
| 4 | М |  |  |  | 12: 88.9 | [24 empty] | М
| 01.7.03.04-0001 | Электроэнергия |  |  |  | 4: кВт-ч; 5: 0.2832; 7: 0.002832; 10: 7.57; 12: 0.02 | [25 empty] | Электроэнергия
| 01.7.11.07-0227 | Электроды сварочные для сварки низколегированных и углеродистых сталей УОНИ 13/45, Э42А, диаметр 4-5 мм |  |  |  | кг | 2.14 |  | 0.0214 | 155.63 | 1.02 | 158.74 |  | 3.4 | [25 empty] | Электроды сварочные для сварки низколегированных и углеродистых сталей УОНИ 13/45, Э42А, диаметр 4-5 мм
| 01.7.15.03-0042 | Болты с гайками и шайбами строительные |  |  |  | кг | 1.25 |  | 0.0125 | 174.93 | 1.16 | 202.92 |  | 2.54 | [25 empty] | Болты с гайками и шайбами строительные
| 01.7.15.07-0014 | Дюбели распорные полипропиленовые |  |  |  | 100 шт | 0.3 |  | 0.003 | 41.71 | 1.27 | 52.97 |  | 0.16 | [25 empty] | Дюбели распорные полипропиленовые
| 20.1.02.14-0001 | Серьга КС-095 |  |  |  | шт | 30 |  | 0.3 | 159.13 | 1.13 | 179.82 |  | 53.95 | [25 empty] | Серьга КС-095
| 20.2.09.13-0011 | Муфты |  |  |  | шт | 6 |  | 0.06 | 425.18 | 1.13 | 480.45 |  | 28.83 | [25 empty] | Муфты
|  | Итого прямые затраты |  |  |  | 12: 128.26 | [27 empty] | Итого прямые затраты
30.1 | 421/пр_2020_п.75_пп.а | Вспомогательные ненормируемые материальные ресурсы |  |  |  | 4: %; 5: 2; 7: 2; 12: 0.53 | [28 empty] | Вспомогательные ненормируемые материальные ресурсы
|  | ФОТ |  |  |  | 12: 33.74 | [29 empty] | ФОТ
| Пр/812-049.3-1 | НР Электротехнические установки на других объектах |  |  |  | 4: %; 5: 97; 7: 97; 12: 32.73 | [29 empty] | НР Электротехнические установки на других объектах
| Пр/774-049.3 | СП Электротехнические установки на других объектах |  |  |  | 4: %; 5: 51; 7: 51; 12: 17.21 | [29 empty] | СП Электротехнические установки на других объектах
|  | Всего по позиции |  |  |  | 10: 17873; 12: 178.73 | [30 empty] | Всего по позиции
31 | ТЦ_20.2.04.04_77_7721801761_24.07.2024_02_16.1 | Короб перфорированный 60х40 ИМПАКТ - М (2м) - CKM50-060-040-1-K03 |  |  |  | м | 1 | 1 | 1 |  |  | 403 |  | 403 | [23 empty] | Короб перфорированный 60х40 ИМПАКТ - М (2м) - CKM50-060-040-1-K03
|  | Всего по позиции |  |  |  | 12: 403 | [30 empty] | Всего по позиции
32 | ГЭСН46-03-015-01 | Устройство в кирпичных стенах борозд с использованием штробореза площадью сечения: до 20 см2 |  |  |  | 4: 100 м; 5: 0.8; 6: 1; 7: 0.8 | [23 empty] | Устройство в кирпичных стенах борозд с использованием штробореза площадью сечения: до 20 см2
|  | Объем=80 / 100 | [44 empty] | Объем=80 / 100
| 1 | ОТ(ЗТ) |  |  |  | 4: чел.-ч; 7: 5.624; 12: 1579.05 | [24 empty] | ОТ(ЗТ)
| 1-100-30 | Средний разряд работы 3,0 |  |  |  | 4: чел.-ч; 5: 7.03; 7: 5.624; 10: 280.77; 12: 1579.05 | [25 empty] | Средний разряд работы 3,0
|  | Итого прямые затраты |  |  |  | 12: 1579.05 | [27 empty] | Итого прямые затраты
|  | ФОТ |  |  |  | 12: 1579.05 | [29 empty] | ФОТ
| Пр/812-040.1-1 | НР Работы по реконструкции зданий и сооружений: усиление и замена существующих конструкций, возведение отдельных конструктивных элементов |  |  |  | 4: %; 5: 103; 7: 103; 12: 1626.42 | [29 empty] | НР Работы по реконструкции зданий и сооружений: усиление и замена существующих конструкций, возведение отдельных конструктивных элементов
| Пр/774-040.1 | СП Работы по реконструкции зданий и сооружений: усиление и замена существующих конструкций, возведение отдельных конструктивных элементов |  |  |  | 4: %; 5: 59; 7: 59; 12: 931.64 | [29 empty] | СП Работы по реконструкции зданий и сооружений: усиление и замена существующих конструкций, возведение отдельных конструктивных элементов
|  | Всего по позиции |  |  |  | 10: 5171.39; 12: 4137.11 | [30 empty] | Всего по позиции
33 | ГЭСНм10-01-055-07 | Прокладка однопарного провода с креплением проволочными скрепами по стене: деревянной или оштукатуренной |  |  |  | 4: 100 м; 5: 0.8; 6: 1; 7: 0.8 | [23 empty] | Прокладка однопарного провода с креплением проволочными скрепами по стене: деревянной или оштукатуренной
|  | Объем=80 / 100 | [44 empty] | Объем=80 / 100
| 1 | ОТ(ЗТ) |  |  |  | 4: чел.-ч; 7: 4.88; 12: 1370.16 | [24 empty] | ОТ(ЗТ)
| 1-100-30 | Средний разряд работы 3,0 |  |  |  | 4: чел.-ч; 5: 6.1; 7: 4.88; 10: 280.77; 12: 1370.16 | [25 empty] | Средний разряд работы 3,0
| 2 | ЭМ |  |  |  | 12: 303.09 | [24 empty] | ЭМ
|  | ОТм(ЗТм) |  |  |  | 4: чел.-ч; 7: 0.192; 12: 69.76 | [24 empty] | ОТм(ЗТм)
| 91.06.05-011 | Погрузчики одноковшовые универсальные фронтальные пневмоколесные, номинальная вместимость основного ковша 2,6 м3, грузоподъемность 5 т |  |  |  | 4: маш.-ч; 5: 0.24; 7: 0.192; 10: 1578.59; 12: 303.09 | [25 empty] | Погрузчики одноковшовые универсальные фронтальные пневмоколесные, номинальная вместимость основного ковша 2,6 м3, грузоподъемность 5 т
| 4-100-050 | ОТм(Зтм) Средний разряд машинистов 5 |  |  |  | 4: чел.-ч; 5: 0.24; 7: 0.192; 10: 363.35; 12: 69.76 | [31 empty] | ОТм(Зтм) Средний разряд машинистов 5
| 4 | М |  |  |  | 12: 15.57 | [24 empty] | М
| 01.7.15.06-0121 | Гвозди стальные строительные, диаметр 1,6 мм, длина 50 мм |  |  |  | т | 0.0002 |  | 0.00016 | 76630.4 | 1.27 | 97320.61 |  | 15.57 | [25 empty] | Гвозди стальные строительные, диаметр 1,6 мм, длина 50 мм
|  | Итого прямые затраты |  |  |  | 12: 1758.58 | [27 empty] | Итого прямые затраты
33.1 | 421/пр_2020_п.75_пп.а | Вспомогательные ненормируемые материальные ресурсы |  |  |  | 4: %; 5: 2; 7: 2; 12: 27.4 | [28 empty] | Вспомогательные ненормируемые материальные ресурсы
|  | ФОТ |  |  |  | 12: 1439.92 | [29 empty] | ФОТ
| Пр/812-051.1-1 | НР Прокладка и монтаж сетей связи |  |  |  | 4: %; 5: 90; 7: 90; 12: 1295.93 | [29 empty] | НР Прокладка и монтаж сетей связи
| Пр/774-051.1 | СП Прокладка и монтаж сетей связи |  |  |  | 4: %; 5: 46; 7: 46; 12: 662.36 | [29 empty] | СП Прокладка и монтаж сетей связи
|  | Всего по позиции |  |  |  | 10: 4680.34; 12: 3744.27 | [30 empty] | Всего по позиции
34 | ГЭСНм08-02-409-09 | Труба гофрированная ПВХ для защиты проводов и кабелей по установленным конструкциям, по стенам, колоннам, потолкам, основанию пола |  |  |  | 4: 100 м; 5: 1.1; 6: 1; 7: 1.1 | [23 empty] | Труба гофрированная ПВХ для защиты проводов и кабелей по установленным конструкциям, по стенам, колоннам, потолкам, основанию пола
|  | Объем=110 / 100 | [44 empty] | Объем=110 / 100
| 1 | ОТ(ЗТ) |  |  |  | 4: чел.-ч; 7: 16.72; 12: 5049.44 | [24 empty] | ОТ(ЗТ)
| 1-100-36 | Средний разряд работы 3,6 |  |  |  | 4: чел.-ч; 5: 15.2; 7: 16.72; 10: 302; 12: 5049.44 | [25 empty] | Средний разряд работы 3,6
| 4 | М |  |  |  | 12: 187.52 | [24 empty] | М
| 01.7.03.04-0001 | Электроэнергия |  |  |  | 4: кВт-ч; 5: 5.3376; 7: 5.8714; 10: 7.57; 12: 44.45 | [25 empty] | Электроэнергия
| 01.7.15.07-0152 | Дюбели пластмассовые с шурупами, диаметр 6 мм, длина 35 мм, диаметр шурупа 3,5 мм, длина шурупа 50 мм |  |  |  | 100 шт | 1.75 |  | 1.925 | 52.34 | 1.42 | 74.32 |  | 143.07 | [25 empty] | Дюбели пластмассовые с шурупами, диаметр 6 мм, длина 35 мм, диаметр шурупа 3,5 мм, длина шурупа 50 мм
|  | Итого прямые затраты |  |  |  | 12: 5236.96 | [27 empty] | Итого прямые затраты
34.1 | 421/пр_2020_п.75_пп.а | Вспомогательные ненормируемые материальные ресурсы |  |  |  | 4: %; 5: 2; 7: 2; 12: 100.99 | [28 empty] | Вспомогательные ненормируемые материальные ресурсы
|  | ФОТ |  |  |  | 12: 5049.44 | [29 empty] | ФОТ
| Пр/812-049.3-1 | НР Электротехнические установки на других объектах |  |  |  | 4: %; 5: 97; 7: 97; 12: 4897.96 | [29 empty] | НР Электротехнические установки на других объектах
| Пр/774-049.3 | СП Электротехнические установки на других объектах |  |  |  | 4: %; 5: 51; 7: 51; 12: 2575.21 | [29 empty] | СП Электротехнические установки на других объектах
|  | Всего по позиции |  |  |  | 10: 11646.47; 12: 12811.12 | [30 empty] | Всего по позиции
35 | ФСБЦ-24.3.01.02-0012 | Трубы гибкие гофрированные, легкие, из самозатухающего ПВХ, без протяжки, номинальный диаметр 20 мм |  |  |  | м | 100 | 1 | 100 | 10.06 | 1 | 10.06 |  | 1006 | [23 empty] | Трубы гибкие гофрированные, легкие, из самозатухающего ПВХ, без протяжки, номинальный диаметр 20 мм
|  | Всего по позиции |  |  |  | 12: 1006 | [30 empty] | Всего по позиции
36 | ТЦ_24.3.01.02_78_7804526950_24.07.2024_02_17.3 | Гофрированная труба Промрукав ПА безгалогенная HF стойкая к ультрафиолету черная с/з д20 100м PR02.0068 |  |  |  | м | 10 | 1 | 10 |  |  | 57.79 |  | 577.9 | [23 empty] | Гофрированная труба Промрукав ПА безгалогенная HF стойкая к ультрафиолету черная с/з д20 100м PR02.0068
|  | Всего по позиции |  |  |  | 12: 577.9 | [30 empty] | Всего по позиции
37 | ГЭСНм08-02-412-02 | Затягивание провода в проложенные трубы и металлические рукава первого одножильного или многожильного в общей оплетке, суммарное сечение: до 6 мм2 |  |  |  | 4: 100 м; 5: 1.1; 6: 1; 7: 1.1 | [23 empty] | Затягивание провода в проложенные трубы и металлические рукава первого одножильного или многожильного в общей оплетке, суммарное сечение: до 6 мм2
|  | Объем=110 / 100 | [44 empty] | Объем=110 / 100
| 1 | ОТ(ЗТ) |  |  |  | 4: чел.-ч; 7: 5.929; 12: 1832.54 | [24 empty] | ОТ(ЗТ)
| 1-100-38 | Средний разряд работы 3,8 |  |  |  | 4: чел.-ч; 5: 5.39; 7: 5.929; 10: 309.08; 12: 1832.54 | [25 empty] | Средний разряд работы 3,8
| 2 | ЭМ |  |  |  | 12: 47.2 | [24 empty] | ЭМ
|  | ОТм(ЗТм) |  |  |  | 4: чел.-ч; 7: 0.044; 12: 16.3 | [24 empty] | ОТм(ЗТм)
| 91.05.05-015 | Краны на автомобильном ходу, грузоподъемность 16 т |  |  |  | 4: маш.-ч; 5: 0.02; 7: 0.022; 10: 1562.38; 12: 34.37 | [25 empty] | Краны на автомобильном ходу, грузоподъемность 16 т
| 4-100-060 | ОТм(Зтм) Средний разряд машинистов 6 |  |  |  | 4: чел.-ч; 5: 0.02; 7: 0.022; 10: 424.69; 12: 9.34 | [31 empty] | ОТм(Зтм) Средний разряд машинистов 6
| 91.14.02-001 | Автомобили бортовые, грузоподъемность до 5 т |  |  |  | маш.-ч | 0.02 |  | 0.022 | 477.92 | 1.22 | 583.06 |  | 12.83 | [25 empty] | Автомобили бортовые, грузоподъемность до 5 т
| 4-100-040 | ОТм(Зтм) Средний разряд машинистов 4 |  |  |  | 4: чел.-ч; 5: 0.02; 7: 0.022; 10: 316.16; 12: 6.96 | [31 empty] | ОТм(Зтм) Средний разряд машинистов 4
| 4 | М |  |  |  | 12: 196.4 | [24 empty] | М
| 01.7.06.05-0041 | Ленты изоляционные хлопчатобумажные прорезиненные для электромонтажных и ремонтных работ, цвет черный, ширина 20 мм, толщина 0,35 мм |  |  |  | м | 13.33 |  | 14.663 | 5.87 | 0.95 | 5.58 |  | 81.82 | [25 empty] | Ленты изоляционные хлопчатобумажные прорезиненные для электромонтажных и ремонтных работ, цвет черный, ширина 20 мм, толщина 0,35 мм
| 01.7.07.20-0002 | Тальк молотый, сорт I |  |  |  | т | 0.0006 |  | 0.00066 | 43821.53 | 1.24 | 54338.7 |  | 35.86 | [25 empty] | Тальк молотый, сорт I
| 14.4.02.04-0142 | Краска масляная МА-0115, мумия, сурик железный |  |  |  | кг | 0.02 |  | 0.022 | 79.88 | 1.34 | 107.04 |  | 2.35 | [25 empty] | Краска масляная МА-0115, мумия, сурик железный
| 20.2.01.05-0003 | Гильзы кабельные медные 6 мм |  |  |  | 100 шт | 0.05 |  | 0.055 | 696.63 | 1.26 | 877.75 |  | 48.28 | [25 empty] | Гильзы кабельные медные 6 мм
| 20.2.02.01-0012 | Втулки полипропиленовые, диаметр 22 мм |  |  |  | 1000 шт | 0.0122 |  | 0.01342 | 1610.33 | 1.3 | 2093.43 |  | 28.09 | [25 empty] | Втулки полипропиленовые, диаметр 22 мм
|  | Итого прямые затраты |  |  |  | 12: 2092.44 | [27 empty] | Итого прямые затраты
37.1 | 421/пр_2020_п.75_пп.а | Вспомогательные ненормируемые материальные ресурсы |  |  |  | 4: %; 5: 2; 7: 2; 12: 36.65 | [28 empty] | Вспомогательные ненормируемые материальные ресурсы
|  | ФОТ |  |  |  | 12: 1848.84 | [29 empty] | ФОТ
| Пр/812-049.3-1 | НР Электротехнические установки на других объектах |  |  |  | 4: %; 5: 97; 7: 97; 12: 1793.37 | [29 empty] | НР Электротехнические установки на других объектах
| Пр/774-049.3 | СП Электротехнические установки на других объектах |  |  |  | 4: %; 5: 51; 7: 51; 12: 942.91 | [29 empty] | СП Электротехнические установки на других объектах
|  | Всего по позиции |  |  |  | 10: 4423.06; 12: 4865.37 | [30 empty] | Всего по позиции
38 | ГЭСНм08-02-398-01 | Провод в лотках, сечением: до 6 мм2 |  |  |  | 4: 100 м; 5: 3.6; 6: 1; 7: 3.6 | [23 empty] | Провод в лотках, сечением: до 6 мм2
|  | Объем=(160+200) / 100 | [44 empty] | Объем=(160+200) / 100
| 1 | ОТ(ЗТ) |  |  |  | 4: чел.-ч; 7: 3.708; 12: 1146.07 | [24 empty] | ОТ(ЗТ)
| 1-100-38 | Средний разряд работы 3,8 |  |  |  | 4: чел.-ч; 5: 1.03; 7: 3.708; 10: 309.08; 12: 1146.07 | [25 empty] | Средний разряд работы 3,8
| 2 | ЭМ |  |  |  | 12: 77.24 | [24 empty] | ЭМ
|  | ОТм(ЗТм) |  |  |  | 4: чел.-ч; 7: 0.072; 12: 26.67 | [24 empty] | ОТм(ЗТм)
| 91.05.05-015 | Краны на автомобильном ходу, грузоподъемность 16 т |  |  |  | 4: маш.-ч; 5: 0.01; 7: 0.036; 10: 1562.38; 12: 56.25 | [25 empty] | Краны на автомобильном ходу, грузоподъемность 16 т
| 4-100-060 | ОТм(Зтм) Средний разряд машинистов 6 |  |  |  | 4: чел.-ч; 5: 0.01; 7: 0.036; 10: 424.69; 12: 15.29 | [31 empty] | ОТм(Зтм) Средний разряд машинистов 6
| 91.14.02-001 | Автомобили бортовые, грузоподъемность до 5 т |  |  |  | маш.-ч | 0.01 |  | 0.036 | 477.92 | 1.22 | 583.06 |  | 20.99 | [25 empty] | Автомобили бортовые, грузоподъемность до 5 т
| 4-100-040 | ОТм(Зтм) Средний разряд машинистов 4 |  |  |  | 4: чел.-ч; 5: 0.01; 7: 0.036; 10: 316.16; 12: 11.38 | [31 empty] | ОТм(Зтм) Средний разряд машинистов 4
| 4 | М |  |  |  | 12: 390.9 | [24 empty] | М
| 01.7.06.05-0041 | Ленты изоляционные хлопчатобумажные прорезиненные для электромонтажных и ремонтных работ, цвет черный, ширина 20 мм, толщина 0,35 мм |  |  |  | м | 13.33 |  | 47.988 | 5.87 | 0.95 | 5.58 |  | 267.77 | [25 empty] | Ленты изоляционные хлопчатобумажные прорезиненные для электромонтажных и ремонтных работ, цвет черный, ширина 20 мм, толщина 0,35 мм
| 01.7.06.07-0002 | Ленты монтажные из пластмассы для бандажирования проводов, скрепляются пластмассовыми кнопками, ширина 10 мм |  |  |  | 10 м | 0.5 |  | 1.8 | 37.71 | 1.53 | 57.7 |  | 103.86 | [25 empty] | Ленты монтажные из пластмассы для бандажирования проводов, скрепляются пластмассовыми кнопками, ширина 10 мм
| 14.4.02.04-0142 | Краска масляная МА-0115, мумия, сурик железный |  |  |  | кг | 0.05 |  | 0.18 | 79.88 | 1.34 | 107.04 |  | 19.27 | [25 empty] | Краска масляная МА-0115, мумия, сурик железный
|  | Итого прямые затраты |  |  |  | 12: 1640.88 | [27 empty] | Итого прямые затраты
38.1 | 421/пр_2020_п.75_пп.а | Вспомогательные ненормируемые материальные ресурсы |  |  |  | 4: %; 5: 2; 7: 2; 12: 22.92 | [28 empty] | Вспомогательные ненормируемые материальные ресурсы
|  | ФОТ |  |  |  | 12: 1172.74 | [29 empty] | ФОТ
| Пр/812-049.3-1 | НР Электротехнические установки на других объектах |  |  |  | 4: %; 5: 97; 7: 97; 12: 1137.56 | [29 empty] | НР Электротехнические установки на других объектах
| Пр/774-049.3 | СП Электротехнические установки на других объектах |  |  |  | 4: %; 5: 51; 7: 51; 12: 598.1 | [29 empty] | СП Электротехнические установки на других объектах
|  | Всего по позиции |  |  |  | 10: 944.29; 12: 3399.46 | [30 empty] | Всего по позиции
39 | ТЦ_21.1.03.02_78_7804526950_24.07.2024_02_18.2 | Низкотоксичный кабель Паракс РК 75-4-319нг(А)-LSLTx для передачи видео |  |  |  | м | 300 | 1 | 300 |  |  | 113.66 |  | 34098 | [23 empty] | Низкотоксичный кабель Паракс РК 75-4-319нг(А)-LSLTx для передачи видео
|  | Всего по позиции |  |  |  | 12: 34098 | [30 empty] | Всего по позиции
40 | ТЦ_21.1.03.02_78_7804526950_24.07.2024_02_19.2 | Низкотоксичный кабель Паракс РК 75-7-327нг(А)-LSLTx для передачи видео |  |  |  | м | 250 | 1 | 250 |  |  | 201.55 |  | 50387.5 | [23 empty] | Низкотоксичный кабель Паракс РК 75-7-327нг(А)-LSLTx для передачи видео
|  | Всего по позиции |  |  |  | 12: 50387.5 | [30 empty] | Всего по позиции
|  | Итого по разделу 1 Оборудование системы коллективного телеприема |  |  |  | 12: 260450.22 | [33 empty] | Итого по разделу 1 Оборудование системы коллективного телеприема
Раздел 2. Радиофикация | [36 empty] | Раздел 2. Радиофикация
41 | ГЭСНм10-04-066-07 | Розетка микрофонная | [35 empty] | Розетка микрофонная | bar: 4 to 7
| 1 | ОТ(ЗТ) |  |  |  | 4: чел.-ч; 7: 1; 12: 280.77 | [24 empty] | ОТ(ЗТ)
| 1-100-30 | Средний разряд работы 3,0 |  |  |  | 4: чел.-ч; 5: 1; 7: 1; 10: 280.77; 12: 280.77 | [25 empty] | Средний разряд работы 3,0
| 4 | М |  |  |  | 12: 5.25 | [24 empty] | М
| 01.7.03.04-0001 | Электроэнергия |  |  |  | 4: кВт-ч; 5: 0.012; 7: 0.012; 10: 7.57; 12: 0.09 | [25 empty] | Электроэнергия
| 01.7.06.05-0042 | Ленты изоляционные из ПВХ для электромонтажных и ремонтных работ, цвет черный, ширина 19 мм, толщина 0,18 мм |  |  |  | м | 0.21 |  | 0.21 | 2.27 | 1.53 | 3.47 |  | 0.73 | [25 empty] | Ленты изоляционные из ПВХ для электромонтажных и ремонтных работ, цвет черный, ширина 19 мм, толщина 0,18 мм
| 01.7.20.04-0003 | Нить мешкозашивочная прошивочная полиэфирная из штапельного лавсана (суровая) |  |  |  | кг | 0.002 |  | 0.002 | 373.74 | 1.4 | 523.24 |  | 1.05 | [25 empty] | Нить мешкозашивочная прошивочная полиэфирная из штапельного лавсана (суровая)
| 10.3.02.03-0011 | Припои оловянно-свинцовые бессурьмянистые, марка ПОС30 |  |  |  | кг | 0.002 |  | 0.002 | 931.11 | 1.61 | 1499.09 |  | 3 | [25 empty] | Припои оловянно-свинцовые бессурьмянистые, марка ПОС30
| 14.4.03.06-0001 | Лак электроизоляционный МЛ-92 |  |  |  | кг | 0.002 |  | 0.002 | 157.44 | 1.22 | 192.08 |  | 0.38 | [25 empty] | Лак электроизоляционный МЛ-92
Н | 999-0005 | Масса |  |  |  | 4: т; 5: 0.0001; 7: 0.0001 | [26 empty] | Масса
|  | Итого прямые затраты |  |  |  | 12: 286.02 | [27 empty] | Итого прямые затраты
41.1 | 421/пр_2020_п.75_пп.а | Вспомогательные ненормируемые материальные ресурсы |  |  |  | 4: %; 5: 2; 7: 2; 12: 5.62 | [28 empty] | Вспомогательные ненормируемые материальные ресурсы
|  | ФОТ |  |  |  | 12: 280.77 | [29 empty] | ФОТ
| Пр/812-051.2-1 | НР Монтаж радиотелевизионного и электронного оборудования |  |  |  | 4: %; 5: 95; 7: 95; 12: 266.73 | [29 empty] | НР Монтаж радиотелевизионного и электронного оборудования
| Пр/774-051.2 | СП Монтаж радиотелевизионного и электронного оборудования |  |  |  | 4: %; 5: 53; 7: 53; 12: 148.81 | [29 empty] | СП Монтаж радиотелевизионного и электронного оборудования
|  | Всего по позиции |  |  |  | 10: 707.18; 12: 707.18 | [30 empty] | Всего по позиции
42 | ФСБЦ-11.3.03.15-0031 | Подрозетники под РПВ-1 |  |  |  | 100 шт | 0.01 | 1 | 0.01 | 565.89 | 1.31 | 741.32 |  | 7.41 | [23 empty] | Подрозетники под РПВ-1
|  | Объем=1 / 100 | [44 empty] | Объем=1 / 100
|  | Всего по позиции |  |  |  | 12: 7.41 | [30 empty] | Всего по позиции
43 | ГЭСНм10-04-101-07 | Громкоговоритель или звуковая колонка: в помещении | [35 empty] | Громкоговоритель или звуковая колонка: в помещении | bar: 4 to 7
| 1 | ОТ(ЗТ) |  |  |  | 4: чел.-ч; 7: 2; 12: 596.92 | [24 empty] | ОТ(ЗТ)
| 1-100-35 | Средний разряд работы 3,5 |  |  |  | 4: чел.-ч; 5: 2; 7: 2; 10: 298.46; 12: 596.92 | [25 empty] | Средний разряд работы 3,5
| 4 | М |  |  |  | 12: 100.68 | [24 empty] | М
| 01.7.06.05-0042 | Ленты изоляционные из ПВХ для электромонтажных и ремонтных работ, цвет черный, ширина 19 мм, толщина 0,18 мм |  |  |  | м | 3.16 |  | 3.16 | 2.27 | 1.53 | 3.47 |  | 10.97 | [25 empty] | Ленты изоляционные из ПВХ для электромонтажных и ремонтных работ, цвет черный, ширина 19 мм, толщина 0,18 мм
| 21.2.03.09-0105 | Провод силовой с медными жилами ПРТО 1х1,5-660 |  |  |  | 1000 м | 0.005 |  | 0.005 | 14395.23 | 1.19 | 17130.32 |  | 85.65 | [25 empty] | Провод силовой с медными жилами ПРТО 1х1,5-660
| 22.2.02.23-0011 | Глухари |  |  |  | 100 шт | 0.011 |  | 0.011 | 260.03 | 1.42 | 369.24 |  | 4.06 | [25 empty] | Глухари
|  | Итого прямые затраты |  |  |  | 12: 697.6 | [27 empty] | Итого прямые затраты
43.1 | 421/пр_2020_п.75_пп.а | Вспомогательные ненормируемые материальные ресурсы |  |  |  | 4: %; 5: 2; 7: 2; 12: 11.94 | [28 empty] | Вспомогательные ненормируемые материальные ресурсы
|  | ФОТ |  |  |  | 12: 596.92 | [29 empty] | ФОТ
| Пр/812-051.2-1 | НР Монтаж радиотелевизионного и электронного оборудования |  |  |  | 4: %; 5: 95; 7: 95; 12: 567.07 | [29 empty] | НР Монтаж радиотелевизионного и электронного оборудования
| Пр/774-051.2 | СП Монтаж радиотелевизионного и электронного оборудования |  |  |  | 4: %; 5: 53; 7: 53; 12: 316.37 | [29 empty] | СП Монтаж радиотелевизионного и электронного оборудования
|  | Всего по позиции |  |  |  | 10: 1592.98; 12: 1592.98 | [30 empty] | Всего по позиции
44 О | ТЦ_61.1.00.00_78_7804628380_24.07.2024_01_27.1 | Радиоприемник трехпрограммный Россия ПТ-222, ТЕЛЕВИДЕНИЕ И РАДИО / Радио |  |  |  | шт | 1 | 1 | 1 |  |  | 5278.75 |  | 5278.75 | [23 empty] | Радиоприемник трехпрограммный Россия ПТ-222, ТЕЛЕВИДЕНИЕ И РАДИО / Радио
|  | Всего по позиции |  |  |  | 12: 5278.75 | [30 empty] | Всего по позиции
45 | ГЭСНм10-04-100-09 | Оборудование радиотрансляционных узлов: аппаратура настенная | [35 empty] | Оборудование радиотрансляционных узлов: аппаратура настенная | bar: 4 to 7
| 1 | ОТ(ЗТ) |  |  |  | 4: чел.-ч; 7: 8; 12: 2529.28 | [24 empty] | ОТ(ЗТ)
| 1-100-40 | Средний разряд работы 4,0 |  |  |  | 4: чел.-ч; 5: 8; 7: 8; 10: 316.16; 12: 2529.28 | [25 empty] | Средний разряд работы 4,0
| 4 | М |  |  |  | 12: 74.53 | [24 empty] | М
| 01.7.06.05-0042 | Ленты изоляционные из ПВХ для электромонтажных и ремонтных работ, цвет черный, ширина 19 мм, толщина 0,18 мм |  |  |  | м | 5.47 |  | 5.47 | 2.27 | 1.53 | 3.47 |  | 18.98 | [25 empty] | Ленты изоляционные из ПВХ для электромонтажных и ремонтных работ, цвет черный, ширина 19 мм, толщина 0,18 мм
| 01.7.20.04-0003 | Нить мешкозашивочная прошивочная полиэфирная из штапельного лавсана (суровая) |  |  |  | кг | 0.006 |  | 0.006 | 373.74 | 1.4 | 523.24 |  | 3.14 | [25 empty] | Нить мешкозашивочная прошивочная полиэфирная из штапельного лавсана (суровая)
| 10.3.02.03-0012 | Припои оловянно-свинцовые бессурьмянистые, марка ПОС40 |  |  |  | 4: кг; 5: 0.03; 7: 0.03; 10: 1287.97; 12: 38.64 | [25 empty] | Припои оловянно-свинцовые бессурьмянистые, марка ПОС40
| 22.2.02.23-0011 | Глухари |  |  |  | 100 шт | 0.0373 |  | 0.0373 | 260.03 | 1.42 | 369.24 |  | 13.77 | [25 empty] | Глухари
|  | Итого прямые затраты |  |  |  | 12: 2603.81 | [27 empty] | Итого прямые затраты
45.1 | 421/пр_2020_п.75_пп.а | Вспомогательные ненормируемые материальные ресурсы |  |  |  | 4: %; 5: 2; 7: 2; 12: 50.59 | [28 empty] | Вспомогательные ненормируемые материальные ресурсы
|  | ФОТ |  |  |  | 12: 2529.28 | [29 empty] | ФОТ
| Пр/812-051.2-1 | НР Монтаж радиотелевизионного и электронного оборудования |  |  |  | 4: %; 5: 95; 7: 95; 12: 2402.82 | [29 empty] | НР Монтаж радиотелевизионного и электронного оборудования
| Пр/774-051.2 | СП Монтаж радиотелевизионного и электронного оборудования |  |  |  | 4: %; 5: 53; 7: 53; 12: 1340.52 | [29 empty] | СП Монтаж радиотелевизионного и электронного оборудования
|  | Всего по позиции |  |  |  | 10: 6397.74; 12: 6397.74 | [30 empty] | Всего по позиции
46 О | ТЦ_61.1.00.00_78_7804628380_24.07.2024_01_20.1 | Конвертер IP/СПВ FG-ACE-CON-VF/Eth,V2, СРЕДСТВА И СИСТЕМЫ ОХРАННО-ПОЖАРНОЙ СИГНАЛИЗАЦИИ / Системы передачи извещений / Преобразователи интерфейсов |  |  |  | шт | 1 | 1 | 1 |  |  | 128589.06 |  | 128589.06 | [23 empty] | Конвертер IP/СПВ FG-ACE-CON-VF/Eth,V2, СРЕДСТВА И СИСТЕМЫ ОХРАННО-ПОЖАРНОЙ СИГНАЛИЗАЦИИ / Системы передачи извещений / Преобразователи интерфейсов
|  | Всего по позиции |  |  |  | 12: 128589.06 | [30 empty] | Всего по позиции
47 | ГЭСНм08-02-399-01 | Провод в коробах, сечением: до 6 мм2 |  |  |  | 4: 100 м; 5: 0.1; 6: 1; 7: 0.1 | [23 empty] | Провод в коробах, сечением: до 6 мм2
|  | Объем=10 / 100 | [44 empty] | Объем=10 / 100
| 1 | ОТ(ЗТ) |  |  |  | 4: чел.-ч; 7: 0.282; 12: 87.16 | [24 empty] | ОТ(ЗТ)
| 1-100-38 | Средний разряд работы 3,8 |  |  |  | 4: чел.-ч; 5: 2.82; 7: 0.282; 10: 309.08; 12: 87.16 | [25 empty] | Средний разряд работы 3,8
| 2 | ЭМ |  |  |  | 12: 2.14 | [24 empty] | ЭМ
|  | ОТм(ЗТм) |  |  |  | 4: чел.-ч; 7: 0.002; 12: 0.74 | [24 empty] | ОТм(ЗТм)
| 91.05.05-015 | Краны на автомобильном ходу, грузоподъемность 16 т |  |  |  | 4: маш.-ч; 5: 0.01; 7: 0.001; 10: 1562.38; 12: 1.56 | [25 empty] | Краны на автомобильном ходу, грузоподъемность 16 т
| 4-100-060 | ОТм(Зтм) Средний разряд машинистов 6 |  |  |  | 4: чел.-ч; 5: 0.01; 7: 0.001; 10: 424.69; 12: 0.42 | [31 empty] | ОТм(Зтм) Средний разряд машинистов 6
| 91.14.02-001 | Автомобили бортовые, грузоподъемность до 5 т |  |  |  | маш.-ч | 0.01 |  | 0.001 | 477.92 | 1.22 | 583.06 |  | 0.58 | [25 empty] | Автомобили бортовые, грузоподъемность до 5 т
| 4-100-040 | ОТм(Зтм) Средний разряд машинистов 4 |  |  |  | 4: чел.-ч; 5: 0.01; 7: 0.001; 10: 316.16; 12: 0.32 | [31 empty] | ОТм(Зтм) Средний разряд машинистов 4
| 4 | М |  |  |  | 12: 10.87 | [24 empty] | М
| 01.7.06.05-0041 | Ленты изоляционные хлопчатобумажные прорезиненные для электромонтажных и ремонтных работ, цвет черный, ширина 20 мм, толщина 0,35 мм |  |  |  | м | 13.33 |  | 1.333 | 5.87 | 0.95 | 5.58 |  | 7.44 | [25 empty] | Ленты изоляционные хлопчатобумажные прорезиненные для электромонтажных и ремонтных работ, цвет черный, ширина 20 мм, толщина 0,35 мм
| 01.7.06.07-0002 | Ленты монтажные из пластмассы для бандажирования проводов, скрепляются пластмассовыми кнопками, ширина 10 мм |  |  |  | 10 м | 0.5 |  | 0.05 | 37.71 | 1.53 | 57.7 |  | 2.89 | [25 empty] | Ленты монтажные из пластмассы для бандажирования проводов, скрепляются пластмассовыми кнопками, ширина 10 мм
| 14.4.02.04-0142 | Краска масляная МА-0115, мумия, сурик железный |  |  |  | кг | 0.05 |  | 0.005 | 79.88 | 1.34 | 107.04 |  | 0.54 | [25 empty] | Краска масляная МА-0115, мумия, сурик железный
|  | Итого прямые затраты |  |  |  | 12: 100.91 | [27 empty] | Итого прямые затраты
47.1 | 421/пр_2020_п.75_пп.а | Вспомогательные ненормируемые материальные ресурсы |  |  |  | 4: %; 5: 2; 7: 2; 12: 1.74 | [28 empty] | Вспомогательные ненормируемые материальные ресурсы
|  | ФОТ |  |  |  | 12: 87.9 | [29 empty] | ФОТ
| Пр/812-049.3-1 | НР Электротехнические установки на других объектах |  |  |  | 4: %; 5: 97; 7: 97; 12: 85.26 | [29 empty] | НР Электротехнические установки на других объектах
| Пр/774-049.3 | СП Электротехнические установки на других объектах |  |  |  | 4: %; 5: 51; 7: 51; 12: 44.83 | [29 empty] | СП Электротехнические установки на других объектах
|  | Всего по позиции |  |  |  | 10: 2327.4; 12: 232.74 | [30 empty] | Всего по позиции
48 | ТЦ_21.1.00.00_77_7721801761_24.07.2024_02_21.3 | Кабель КПСВВнг(А)-LSLTx 1х2х1,5 |  |  |  | м | 10 | 1 | 10 |  |  | 45.34 |  | 453.4 | [23 empty] | Кабель КПСВВнг(А)-LSLTx 1х2х1,5
|  | Всего по позиции |  |  |  | 12: 453.4 | [30 empty] | Всего по позиции
49 | ГЭСНм08-02-398-01 | Провод в лотках, сечением: до 6 мм2 |  |  |  | 4: 100 м; 5: 0.5; 6: 1; 7: 0.5 | [23 empty] | Провод в лотках, сечением: до 6 мм2
|  | Объем=50 / 100 | [44 empty] | Объем=50 / 100
| 1 | ОТ(ЗТ) |  |  |  | 4: чел.-ч; 7: 0.515; 12: 159.18 | [24 empty] | ОТ(ЗТ)
| 1-100-38 | Средний разряд работы 3,8 |  |  |  | 4: чел.-ч; 5: 1.03; 7: 0.515; 10: 309.08; 12: 159.18 | [25 empty] | Средний разряд работы 3,8
| 2 | ЭМ |  |  |  | 12: 10.73 | [24 empty] | ЭМ
|  | ОТм(ЗТм) |  |  |  | 4: чел.-ч; 7: 0.01; 12: 3.7 | [24 empty] | ОТм(ЗТм)
| 91.05.05-015 | Краны на автомобильном ходу, грузоподъемность 16 т |  |  |  | 4: маш.-ч; 5: 0.01; 7: 0.005; 10: 1562.38; 12: 7.81 | [25 empty] | Краны на автомобильном ходу, грузоподъемность 16 т
| 4-100-060 | ОТм(Зтм) Средний разряд машинистов 6 |  |  |  | 4: чел.-ч; 5: 0.01; 7: 0.005; 10: 424.69; 12: 2.12 | [31 empty] | ОТм(Зтм) Средний разряд машинистов 6
| 91.14.02-001 | Автомобили бортовые, грузоподъемность до 5 т |  |  |  | маш.-ч | 0.01 |  | 0.005 | 477.92 | 1.22 | 583.06 |  | 2.92 | [25 empty] | Автомобили бортовые, грузоподъемность до 5 т
| 4-100-040 | ОТм(Зтм) Средний разряд машинистов 4 |  |  |  | 4: чел.-ч; 5: 0.01; 7: 0.005; 10: 316.16; 12: 1.58 | [31 empty] | ОТм(Зтм) Средний разряд машинистов 4
| 4 | М |  |  |  | 12: 54.3 | [24 empty] | М
| 01.7.06.05-0041 | Ленты изоляционные хлопчатобумажные прорезиненные для электромонтажных и ремонтных работ, цвет черный, ширина 20 мм, толщина 0,35 мм |  |  |  | м | 13.33 |  | 6.665 | 5.87 | 0.95 | 5.58 |  | 37.19 | [25 empty] | Ленты изоляционные хлопчатобумажные прорезиненные для электромонтажных и ремонтных работ, цвет черный, ширина 20 мм, толщина 0,35 мм
| 01.7.06.07-0002 | Ленты монтажные из пластмассы для бандажирования проводов, скрепляются пластмассовыми кнопками, ширина 10 мм |  |  |  | 10 м | 0.5 |  | 0.25 | 37.71 | 1.53 | 57.7 |  | 14.43 | [25 empty] | Ленты монтажные из пластмассы для бандажирования проводов, скрепляются пластмассовыми кнопками, ширина 10 мм
| 14.4.02.04-0142 | Краска масляная МА-0115, мумия, сурик железный |  |  |  | кг | 0.05 |  | 0.025 | 79.88 | 1.34 | 107.04 |  | 2.68 | [25 empty] | Краска масляная МА-0115, мумия, сурик железный
|  | Итого прямые затраты |  |  |  | 12: 227.91 | [27 empty] | Итого прямые затраты
49.1 | 421/пр_2020_п.75_пп.а | Вспомогательные ненормируемые материальные ресурсы |  |  |  | 4: %; 5: 2; 7: 2; 12: 3.18 | [28 empty] | Вспомогательные ненормируемые материальные ресурсы
|  | ФОТ |  |  |  | 12: 162.88 | [29 empty] | ФОТ
| Пр/812-049.3-1 | НР Электротехнические установки на других объектах |  |  |  | 4: %; 5: 97; 7: 97; 12: 157.99 | [29 empty] | НР Электротехнические установки на других объектах
| Пр/774-049.3 | СП Электротехнические установки на других объектах |  |  |  | 4: %; 5: 51; 7: 51; 12: 83.07 | [29 empty] | СП Электротехнические установки на других объектах
|  | Всего по позиции |  |  |  | 10: 944.3; 12: 472.15 | [30 empty] | Всего по позиции
50 | ТЦ_21.1.00.00_77_9705186304_24.07.2024_02_22.3 | Кабель низкотоксичный парной скрутки ParLan U/UTP Cat5e PVCLS нг(А)-LSLTx 4х2х0,52 (100м) Паритет |  |  |  | м | 50 | 1 | 50 |  |  | 66.66 |  | 3333 | [23 empty] | Кабель низкотоксичный парной скрутки ParLan U/UTP Cat5e PVCLS нг(А)-LSLTx 4х2х0,52 (100м) Паритет
|  | Всего по позиции |  |  |  | 12: 3333 | [30 empty] | Всего по позиции
|  | Итого по разделу 2 Радиофикация |  |  |  | 12: 147064.41 | [33 empty] | Итого по разделу 2 Радиофикация
Раздел 3. Часофикация | [36 empty] | Раздел 3. Часофикация
51 | ГЭСНм10-08-015-01 | Часы первичные электрические показывающие кварцевые типа ПКЧЗ-2-РН-Р24-Р6-1 | [35 empty] | Часы первичные электрические показывающие кварцевые типа ПКЧЗ-2-РН-Р24-Р6-1 | bar: 4 to 7
| 1 | ОТ(ЗТ) |  |  |  | 4: чел.-ч; 7: 3; 12: 1033.41 | [24 empty] | ОТ(ЗТ)
| 1-100-46 | Средний разряд работы 4,6 |  |  |  | 4: чел.-ч; 5: 3; 7: 3; 10: 344.47; 12: 1033.41 | [25 empty] | Средний разряд работы 4,6
| 4 | М |  |  |  | 12: 3.33 | [24 empty] | М
| 01.7.15.14-0168 | Шурупы самонарезающие стальные с полукруглой головкой и прямым шлицем, остроконечные, диаметр 5 мм, длина 70 мм |  |  |  | т | 2e-05 |  | 2e-05 | 110308.96 | 1.27 | 140092.38 |  | 2.8 | [25 empty] | Шурупы самонарезающие стальные с полукруглой головкой и прямым шлицем, остроконечные, диаметр 5 мм, длина 70 мм
| 03.1.01.01-0002 | Гипс строительный Г-3 |  |  |  | т | 0.0001 |  | 0.0001 | 4338.27 | 1.22 | 5292.69 |  | 0.53 | [25 empty] | Гипс строительный Г-3
|  | Итого прямые затраты |  |  |  | 12: 1036.74 | [27 empty] | Итого прямые затраты
51.1 | 421/пр_2020_п.75_пп.а | Вспомогательные ненормируемые материальные ресурсы |  |  |  | 4: %; 5: 2; 7: 2; 12: 20.67 | [28 empty] | Вспомогательные ненормируемые материальные ресурсы
|  | ФОТ |  |  |  | 12: 1033.41 | [29 empty] | ФОТ
| Пр/812-051.1-1 | НР Прокладка и монтаж сетей связи |  |  |  | 4: %; 5: 90; 7: 90; 12: 930.07 | [29 empty] | НР Прокладка и монтаж сетей связи
| Пр/774-051.1 | СП Прокладка и монтаж сетей связи |  |  |  | 4: %; 5: 46; 7: 46; 12: 475.37 | [29 empty] | СП Прокладка и монтаж сетей связи
|  | Всего по позиции |  |  |  | 10: 2462.85; 12: 2462.85 | [30 empty] | Всего по позиции
52 О | ТЦ_62.7.01.04_77_772861067947_24.07.2024_01_29.3 | Часовая станция, модель ЧС-100b-школа-NTP, ЧАСИФИКАЦИЯ / Часы первично-вторичные |  |  |  | шт | 1 | 1 | 1 |  |  | 21828.28 |  | 21828.28 | [23 empty] | Часовая станция, модель ЧС-100b-школа-NTP, ЧАСИФИКАЦИЯ / Часы первично-вторичные
|  | Всего по позиции |  |  |  | 12: 21828.28 | [30 empty] | Всего по позиции
53 | ГЭСНм10-08-016-01 | Электрочасы вторичные для помещений односторонние: на стене |  |  |  | 4: шт; 5: 29; 6: 1; 7: 29 | [23 empty] | Электрочасы вторичные для помещений односторонние: на стене
| 1 | ОТ(ЗТ) |  |  |  | 4: чел.-ч; 7: 58; 12: 17310.68 | [24 empty] | ОТ(ЗТ)
| 1-100-35 | Средний разряд работы 3,5 |  |  |  | 4: чел.-ч; 5: 2; 7: 58; 10: 298.46; 12: 17310.68 | [25 empty] | Средний разряд работы 3,5
| 4 | М |  |  |  | 12: 123.93 | [24 empty] | М
| 01.7.15.14-0168 | Шурупы самонарезающие стальные с полукруглой головкой и прямым шлицем, остроконечные, диаметр 5 мм, длина 70 мм |  |  |  | т | 2e-05 |  | 0.00058 | 110308.96 | 1.27 | 140092.38 |  | 81.25 | [25 empty] | Шурупы самонарезающие стальные с полукруглой головкой и прямым шлицем, остроконечные, диаметр 5 мм, длина 70 мм
| 03.1.01.01-0002 | Гипс строительный Г-3 |  |  |  | т | 0.0001 |  | 0.0029 | 4338.27 | 1.22 | 5292.69 |  | 15.35 | [25 empty] | Гипс строительный Г-3
| 08.3.03.05-0013 | Проволока стальная низкоуглеродистая оцинкованная разного назначения, диаметр 1,6 мм |  |  |  | т | 1e-05 |  | 0.00029 | 87245.7 | 1.08 | 94225.36 |  | 27.33 | [25 empty] | Проволока стальная низкоуглеродистая оцинкованная разного назначения, диаметр 1,6 мм
|  | Итого прямые затраты |  |  |  | 12: 17434.61 | [27 empty] | Итого прямые затраты
53.1 | 421/пр_2020_п.75_пп.а | Вспомогательные ненормируемые материальные ресурсы |  |  |  | 4: %; 5: 2; 7: 2; 12: 346.21 | [28 empty] | Вспомогательные ненормируемые материальные ресурсы
|  | ФОТ |  |  |  | 12: 17310.68 | [29 empty] | ФОТ
| Пр/812-051.1-1 | НР Прокладка и монтаж сетей связи |  |  |  | 4: %; 5: 90; 7: 90; 12: 15579.61 | [29 empty] | НР Прокладка и монтаж сетей связи
| Пр/774-051.1 | СП Прокладка и монтаж сетей связи |  |  |  | 4: %; 5: 46; 7: 46; 12: 7962.91 | [29 empty] | СП Прокладка и монтаж сетей связи
|  | Всего по позиции |  |  |  | 10: 1424.94; 12: 41323.34 | [30 empty] | Всего по позиции
54 О | ТЦ_62.7.01.04_50_5020091326_24.07.2024_01_30.2 | Часы электронные, модель P-100b-G-t (с датчиком температуры, зеленого свечения) |  |  |  | шт | 29 | 1 | 29 |  |  | 7295.83 |  | 211579.07 | [23 empty] | Часы электронные, модель P-100b-G-t (с датчиком температуры, зеленого свечения)
|  | Всего по позиции |  |  |  | 12: 211579.07 | [30 empty] | Всего по позиции
55 | ГЭСН46-03-015-01 | Устройство в кирпичных стенах борозд с использованием штробореза площадью сечения: до 20 см2 |  |  |  | 4: 100 м; 5: 1.5; 6: 1; 7: 1.5 | [23 empty] | Устройство в кирпичных стенах борозд с использованием штробореза площадью сечения: до 20 см2
|  | Объем=150 / 100 | [44 empty] | Объем=150 / 100
| 1 | ОТ(ЗТ) |  |  |  | 4: чел.-ч; 7: 10.545; 12: 2960.72 | [24 empty] | ОТ(ЗТ)
| 1-100-30 | Средний разряд работы 3,0 |  |  |  | 4: чел.-ч; 5: 7.03; 7: 10.545; 10: 280.77; 12: 2960.72 | [25 empty] | Средний разряд работы 3,0
|  | Итого прямые затраты |  |  |  | 12: 2960.72 | [27 empty] | Итого прямые затраты
|  | ФОТ |  |  |  | 12: 2960.72 | [29 empty] | ФОТ
| Пр/812-040.1-1 | НР Работы по реконструкции зданий и сооружений: усиление и замена существующих конструкций, возведение отдельных конструктивных элементов |  |  |  | 4: %; 5: 103; 7: 103; 12: 3049.54 | [29 empty] | НР Работы по реконструкции зданий и сооружений: усиление и замена существующих конструкций, возведение отдельных конструктивных элементов
| Пр/774-040.1 | СП Работы по реконструкции зданий и сооружений: усиление и замена существующих конструкций, возведение отдельных конструктивных элементов |  |  |  | 4: %; 5: 59; 7: 59; 12: 1746.82 | [29 empty] | СП Работы по реконструкции зданий и сооружений: усиление и замена существующих конструкций, возведение отдельных конструктивных элементов
|  | Всего по позиции |  |  |  | 10: 5171.39; 12: 7757.08 | [30 empty] | Всего по позиции
56 | ГЭСНм10-01-055-07 | Прокладка однопарного провода с креплением проволочными скрепами по стене: деревянной или оштукатуренной |  |  |  | 4: 100 м; 5: 1.5; 6: 1; 7: 1.5 | [23 empty] | Прокладка однопарного провода с креплением проволочными скрепами по стене: деревянной или оштукатуренной
|  | Объем=150 / 100 | [44 empty] | Объем=150 / 100
| 1 | ОТ(ЗТ) |  |  |  | 4: чел.-ч; 7: 9.15; 12: 2569.05 | [24 empty] | ОТ(ЗТ)
| 1-100-30 | Средний разряд работы 3,0 |  |  |  | 4: чел.-ч; 5: 6.1; 7: 9.15; 10: 280.77; 12: 2569.05 | [25 empty] | Средний разряд работы 3,0
| 2 | ЭМ |  |  |  | 12: 568.29 | [24 empty] | ЭМ
|  | ОТм(ЗТм) |  |  |  | 4: чел.-ч; 7: 0.36; 12: 130.81 | [24 empty] | ОТм(ЗТм)
| 91.06.05-011 | Погрузчики одноковшовые универсальные фронтальные пневмоколесные, номинальная вместимость основного ковша 2,6 м3, грузоподъемность 5 т |  |  |  | 4: маш.-ч; 5: 0.24; 7: 0.36; 10: 1578.59; 12: 568.29 | [25 empty] | Погрузчики одноковшовые универсальные фронтальные пневмоколесные, номинальная вместимость основного ковша 2,6 м3, грузоподъемность 5 т
| 4-100-050 | ОТм(Зтм) Средний разряд машинистов 5 |  |  |  | 4: чел.-ч; 5: 0.24; 7: 0.36; 10: 363.35; 12: 130.81 | [31 empty] | ОТм(Зтм) Средний разряд машинистов 5
| 4 | М |  |  |  | 12: 29.2 | [24 empty] | М
| 01.7.15.06-0121 | Гвозди стальные строительные, диаметр 1,6 мм, длина 50 мм |  |  |  | т | 0.0002 |  | 0.0003 | 76630.4 | 1.27 | 97320.61 |  | 29.2 | [25 empty] | Гвозди стальные строительные, диаметр 1,6 мм, длина 50 мм
|  | Итого прямые затраты |  |  |  | 12: 3297.35 | [27 empty] | Итого прямые затраты
56.1 | 421/пр_2020_п.75_пп.а | Вспомогательные ненормируемые материальные ресурсы |  |  |  | 4: %; 5: 2; 7: 2; 12: 51.38 | [28 empty] | Вспомогательные ненормируемые материальные ресурсы
|  | ФОТ |  |  |  | 12: 2699.86 | [29 empty] | ФОТ
| Пр/812-051.1-1 | НР Прокладка и монтаж сетей связи |  |  |  | 4: %; 5: 90; 7: 90; 12: 2429.87 | [29 empty] | НР Прокладка и монтаж сетей связи
| Пр/774-051.1 | СП Прокладка и монтаж сетей связи |  |  |  | 4: %; 5: 46; 7: 46; 12: 1241.94 | [29 empty] | СП Прокладка и монтаж сетей связи
|  | Всего по позиции |  |  |  | 10: 4680.36; 12: 7020.54 | [30 empty] | Всего по позиции
57 | ГЭСНм08-02-409-09 | Труба гофрированная ПВХ для защиты проводов и кабелей по установленным конструкциям, по стенам, колоннам, потолкам, основанию пола |  |  |  | 4: 100 м; 5: 1; 6: 1; 7: 1 | [23 empty] | Труба гофрированная ПВХ для защиты проводов и кабелей по установленным конструкциям, по стенам, колоннам, потолкам, основанию пола
|  | Объем=100 / 100 | [44 empty] | Объем=100 / 100
| 1 | ОТ(ЗТ) |  |  |  | 4: чел.-ч; 7: 15.2; 12: 4590.4 | [24 empty] | ОТ(ЗТ)
| 1-100-36 | Средний разряд работы 3,6 |  |  |  | 4: чел.-ч; 5: 15.2; 7: 15.2; 10: 302; 12: 4590.4 | [25 empty] | Средний разряд работы 3,6
| 4 | М |  |  |  | 12: 170.47 | [24 empty] | М
| 01.7.03.04-0001 | Электроэнергия |  |  |  | 4: кВт-ч; 5: 5.3376; 7: 5.3376; 10: 7.57; 12: 40.41 | [25 empty] | Электроэнергия
| 01.7.15.07-0152 | Дюбели пластмассовые с шурупами, диаметр 6 мм, длина 35 мм, диаметр шурупа 3,5 мм, длина шурупа 50 мм |  |  |  | 100 шт | 1.75 |  | 1.75 | 52.34 | 1.42 | 74.32 |  | 130.06 | [25 empty] | Дюбели пластмассовые с шурупами, диаметр 6 мм, длина 35 мм, диаметр шурупа 3,5 мм, длина шурупа 50 мм
|  | Итого прямые затраты |  |  |  | 12: 4760.87 | [27 empty] | Итого прямые затраты
57.1 | 421/пр_2020_п.75_пп.а | Вспомогательные ненормируемые материальные ресурсы |  |  |  | 4: %; 5: 2; 7: 2; 12: 91.81 | [28 empty] | Вспомогательные ненормируемые материальные ресурсы
|  | ФОТ |  |  |  | 12: 4590.4 | [29 empty] | ФОТ
| Пр/812-049.3-1 | НР Электротехнические установки на других объектах |  |  |  | 4: %; 5: 97; 7: 97; 12: 4452.69 | [29 empty] | НР Электротехнические установки на других объектах
| Пр/774-049.3 | СП Электротехнические установки на других объектах |  |  |  | 4: %; 5: 51; 7: 51; 12: 2341.1 | [29 empty] | СП Электротехнические установки на других объектах
|  | Всего по позиции |  |  |  | 10: 11646.47; 12: 11646.47 | [30 empty] | Всего по позиции
58 | ФСБЦ-24.3.01.02-0012 | Трубы гибкие гофрированные, легкие, из самозатухающего ПВХ, без протяжки, номинальный диаметр 20 мм |  |  |  | м | 100 | 1 | 100 | 10.06 | 1 | 10.06 |  | 1006 | [23 empty] | Трубы гибкие гофрированные, легкие, из самозатухающего ПВХ, без протяжки, номинальный диаметр 20 мм
|  | Всего по позиции |  |  |  | 12: 1006 | [30 empty] | Всего по позиции
59 | ГЭСНм08-02-412-02 | Затягивание провода в проложенные трубы и металлические рукава первого одножильного или многожильного в общей оплетке, суммарное сечение: до 6 мм2 |  |  |  | 4: 100 м; 5: 1; 6: 1; 7: 1 | [23 empty] | Затягивание провода в проложенные трубы и металлические рукава первого одножильного или многожильного в общей оплетке, суммарное сечение: до 6 мм2
|  | Объем=100 / 100 | [44 empty] | Объем=100 / 100
| 1 | ОТ(ЗТ) |  |  |  | 4: чел.-ч; 7: 5.39; 12: 1665.94 | [24 empty] | ОТ(ЗТ)
| 1-100-38 | Средний разряд работы 3,8 |  |  |  | 4: чел.-ч; 5: 5.39; 7: 5.39; 10: 309.08; 12: 1665.94 | [25 empty] | Средний разряд работы 3,8
| 2 | ЭМ |  |  |  | 12: 42.91 | [24 empty] | ЭМ
|  | ОТм(ЗТм) |  |  |  | 4: чел.-ч; 7: 0.04; 12: 14.81 | [24 empty] | ОТм(ЗТм)
| 91.05.05-015 | Краны на автомобильном ходу, грузоподъемность 16 т |  |  |  | 4: маш.-ч; 5: 0.02; 7: 0.02; 10: 1562.38; 12: 31.25 | [25 empty] | Краны на автомобильном ходу, грузоподъемность 16 т
| 4-100-060 | ОТм(Зтм) Средний разряд машинистов 6 |  |  |  | 4: чел.-ч; 5: 0.02; 7: 0.02; 10: 424.69; 12: 8.49 | [31 empty] | ОТм(Зтм) Средний разряд машинистов 6
| 91.14.02-001 | Автомобили бортовые, грузоподъемность до 5 т |  |  |  | маш.-ч | 0.02 |  | 0.02 | 477.92 | 1.22 | 583.06 |  | 11.66 | [25 empty] | Автомобили бортовые, грузоподъемность до 5 т
| 4-100-040 | ОТм(Зтм) Средний разряд машинистов 4 |  |  |  | 4: чел.-ч; 5: 0.02; 7: 0.02; 10: 316.16; 12: 6.32 | [31 empty] | ОТм(Зтм) Средний разряд машинистов 4
| 4 | М |  |  |  | 12: 178.55 | [24 empty] | М
| 01.7.06.05-0041 | Ленты изоляционные хлопчатобумажные прорезиненные для электромонтажных и ремонтных работ, цвет черный, ширина 20 мм, толщина 0,35 мм |  |  |  | м | 13.33 |  | 13.33 | 5.87 | 0.95 | 5.58 |  | 74.38 | [25 empty] | Ленты изоляционные хлопчатобумажные прорезиненные для электромонтажных и ремонтных работ, цвет черный, ширина 20 мм, толщина 0,35 мм
| 01.7.07.20-0002 | Тальк молотый, сорт I |  |  |  | т | 0.0006 |  | 0.0006 | 43821.53 | 1.24 | 54338.7 |  | 32.6 | [25 empty] | Тальк молотый, сорт I
| 14.4.02.04-0142 | Краска масляная МА-0115, мумия, сурик железный |  |  |  | кг | 0.02 |  | 0.02 | 79.88 | 1.34 | 107.04 |  | 2.14 | [25 empty] | Краска масляная МА-0115, мумия, сурик железный
| 20.2.01.05-0003 | Гильзы кабельные медные 6 мм |  |  |  | 100 шт | 0.05 |  | 0.05 | 696.63 | 1.26 | 877.75 |  | 43.89 | [25 empty] | Гильзы кабельные медные 6 мм
| 20.2.02.01-0012 | Втулки полипропиленовые, диаметр 22 мм |  |  |  | 1000 шт | 0.0122 |  | 0.0122 | 1610.33 | 1.3 | 2093.43 |  | 25.54 | [25 empty] | Втулки полипропиленовые, диаметр 22 мм
|  | Итого прямые затраты |  |  |  | 12: 1902.21 | [27 empty] | Итого прямые затраты
59.1 | 421/пр_2020_п.75_пп.а | Вспомогательные ненормируемые материальные ресурсы |  |  |  | 4: %; 5: 2; 7: 2; 12: 33.32 | [28 empty] | Вспомогательные ненормируемые материальные ресурсы
|  | ФОТ |  |  |  | 12: 1680.75 | [29 empty] | ФОТ
| Пр/812-049.3-1 | НР Электротехнические установки на других объектах |  |  |  | 4: %; 5: 97; 7: 97; 12: 1630.33 | [29 empty] | НР Электротехнические установки на других объектах
| Пр/774-049.3 | СП Электротехнические установки на других объектах |  |  |  | 4: %; 5: 51; 7: 51; 12: 857.18 | [29 empty] | СП Электротехнические установки на других объектах
|  | Всего по позиции |  |  |  | 10: 4423.04; 12: 4423.04 | [30 empty] | Всего по позиции
60 | ГЭСНм08-02-398-01 | Провод в лотках, сечением: до 6 мм2 |  |  |  | 4: 100 м; 5: 5.5; 6: 1; 7: 5.5 | [23 empty] | Провод в лотках, сечением: до 6 мм2
|  | Объем=550 / 100 | [44 empty] | Объем=550 / 100
| 1 | ОТ(ЗТ) |  |  |  | 4: чел.-ч; 7: 5.665; 12: 1750.94 | [24 empty] | ОТ(ЗТ)
| 1-100-38 | Средний разряд работы 3,8 |  |  |  | 4: чел.-ч; 5: 1.03; 7: 5.665; 10: 309.08; 12: 1750.94 | [25 empty] | Средний разряд работы 3,8
| 2 | ЭМ |  |  |  | 12: 118 | [24 empty] | ЭМ
|  | ОТм(ЗТм) |  |  |  | 4: чел.-ч; 7: 0.11; 12: 40.75 | [24 empty] | ОТм(ЗТм)
| 91.05.05-015 | Краны на автомобильном ходу, грузоподъемность 16 т |  |  |  | 4: маш.-ч; 5: 0.01; 7: 0.055; 10: 1562.38; 12: 85.93 | [25 empty] | Краны на автомобильном ходу, грузоподъемность 16 т
| 4-100-060 | ОТм(Зтм) Средний разряд машинистов 6 |  |  |  | 4: чел.-ч; 5: 0.01; 7: 0.055; 10: 424.69; 12: 23.36 | [31 empty] | ОТм(Зтм) Средний разряд машинистов 6
| 91.14.02-001 | Автомобили бортовые, грузоподъемность до 5 т |  |  |  | маш.-ч | 0.01 |  | 0.055 | 477.92 | 1.22 | 583.06 |  | 32.07 | [25 empty] | Автомобили бортовые, грузоподъемность до 5 т
| 4-100-040 | ОТм(Зтм) Средний разряд машинистов 4 |  |  |  | 4: чел.-ч; 5: 0.01; 7: 0.055; 10: 316.16; 12: 17.39 | [31 empty] | ОТм(Зтм) Средний разряд машинистов 4
| 4 | М |  |  |  | 12: 597.22 | [24 empty] | М
| 01.7.06.05-0041 | Ленты изоляционные хлопчатобумажные прорезиненные для электромонтажных и ремонтных работ, цвет черный, ширина 20 мм, толщина 0,35 мм |  |  |  | м | 13.33 |  | 73.315 | 5.87 | 0.95 | 5.58 |  | 409.1 | [25 empty] | Ленты изоляционные хлопчатобумажные прорезиненные для электромонтажных и ремонтных работ, цвет черный, ширина 20 мм, толщина 0,35 мм
| 01.7.06.07-0002 | Ленты монтажные из пластмассы для бандажирования проводов, скрепляются пластмассовыми кнопками, ширина 10 мм |  |  |  | 10 м | 0.5 |  | 2.75 | 37.71 | 1.53 | 57.7 |  | 158.68 | [25 empty] | Ленты монтажные из пластмассы для бандажирования проводов, скрепляются пластмассовыми кнопками, ширина 10 мм
| 14.4.02.04-0142 | Краска масляная МА-0115, мумия, сурик железный |  |  |  | кг | 0.05 |  | 0.275 | 79.88 | 1.34 | 107.04 |  | 29.44 | [25 empty] | Краска масляная МА-0115, мумия, сурик железный
|  | Итого прямые затраты |  |  |  | 12: 2506.91 | [27 empty] | Итого прямые затраты
60.1 | 421/пр_2020_п.75_пп.а | Вспомогательные ненормируемые материальные ресурсы |  |  |  | 4: %; 5: 2; 7: 2; 12: 35.02 | [28 empty] | Вспомогательные ненормируемые материальные ресурсы
|  | ФОТ |  |  |  | 12: 1791.69 | [29 empty] | ФОТ
| Пр/812-049.3-1 | НР Электротехнические установки на других объектах |  |  |  | 4: %; 5: 97; 7: 97; 12: 1737.94 | [29 empty] | НР Электротехнические установки на других объектах
| Пр/774-049.3 | СП Электротехнические установки на других объектах |  |  |  | 4: %; 5: 51; 7: 51; 12: 913.76 | [29 empty] | СП Электротехнические установки на других объектах
|  | Всего по позиции |  |  |  | 10: 944.3; 12: 5193.63 | [30 empty] | Всего по позиции
61 | ТЦ_21.1.00.00_78_7810418423_24.07.2024_02_23.2 | Кабель КПСВВнг(А)-LSLTx 1х2х1 |  |  |  | м | 800 | 1 | 800 |  |  | 26.48 |  | 21184 | [23 empty] | Кабель КПСВВнг(А)-LSLTx 1х2х1
|  | Всего по позиции |  |  |  | 12: 21184 | [30 empty] | Всего по позиции
|  | Итого по разделу 3 Часофикация |  |  |  | 12: 335424.3 | [33 empty] | Итого по разделу 3 Часофикация
Раздел 4. Система экстренной связи МГН | [36 empty] | Раздел 4. Система экстренной связи МГН
62 | ГЭСНм10-02-016-01 | Коммутатор диспетчерской или директорской связи с усилительным устройством, емкость 5 номеров |  |  |  | 4: номер; 5: 1; 6: 1; 7: 1 | [23 empty] | Коммутатор диспетчерской или директорской связи с усилительным устройством, емкость 5 номеров
| 1 | ОТ(ЗТ) |  |  |  | 4: чел.-ч; 7: 2.1; 12: 763.04 | [24 empty] | ОТ(ЗТ)
| 1-100-50 | Средний разряд работы 5,0 |  |  |  | 4: чел.-ч; 5: 2.1; 7: 2.1; 10: 363.35; 12: 763.04 | [25 empty] | Средний разряд работы 5,0
| 2 | ЭМ |  |  |  | 12: 126.29 | [24 empty] | ЭМ
|  | ОТм(ЗТм) |  |  |  | 4: чел.-ч; 7: 0.08; 12: 29.07 | [24 empty] | ОТм(ЗТм)
| 91.06.05-011 | Погрузчики одноковшовые универсальные фронтальные пневмоколесные, номинальная вместимость основного ковша 2,6 м3, грузоподъемность 5 т |  |  |  | 4: маш.-ч; 5: 0.08; 7: 0.08; 10: 1578.59; 12: 126.29 | [25 empty] | Погрузчики одноковшовые универсальные фронтальные пневмоколесные, номинальная вместимость основного ковша 2,6 м3, грузоподъемность 5 т
| 4-100-050 | ОТм(Зтм) Средний разряд машинистов 5 |  |  |  | 4: чел.-ч; 5: 0.08; 7: 0.08; 10: 363.35; 12: 29.07 | [31 empty] | ОТм(Зтм) Средний разряд машинистов 5
| 4 | М |  |  |  | 12: 390.65 | [24 empty] | М
| 01.3.01.02-0002 | Вазелин технический |  |  |  | кг | 0.01 |  | 0.01 | 150.04 | 1.63 | 244.57 |  | 2.45 | [25 empty] | Вазелин технический
| 01.3.01.07-0009 | Спирт этиловый ректификованный технический, сорт I |  |  |  | кг | 0.0008 |  | 0.0008 | 596.81 | 1.31 | 781.82 |  | 0.63 | [25 empty] | Спирт этиловый ректификованный технический, сорт I
| 01.3.05.17-0002 | Канифоль сосновая |  |  |  | кг | 0.01 |  | 0.01 | 284.15 | 1.31 | 372.24 |  | 3.72 | [25 empty] | Канифоль сосновая
| 01.7.02.06-0017 | Картон строительный прокладочный, марка Б |  |  |  | т | 2e-05 |  | 2e-05 | 138901.91 | 1.47 | 204185.81 |  | 4.08 | [25 empty] | Картон строительный прокладочный, марка Б
| 01.7.06.05-0042 | Ленты изоляционные из ПВХ для электромонтажных и ремонтных работ, цвет черный, ширина 19 мм, толщина 0,18 мм |  |  |  | м | 4.21 |  | 4.21 | 2.27 | 1.53 | 3.47 |  | 14.61 | [25 empty] | Ленты изоляционные из ПВХ для электромонтажных и ремонтных работ, цвет черный, ширина 19 мм, толщина 0,18 мм
| 01.7.07.03-0007 | Воск полиэтиленовый, неокисленный |  |  |  | кг | 0.01 |  | 0.01 | 137.72 | 1.63 | 224.48 |  | 2.24 | [25 empty] | Воск полиэтиленовый, неокисленный
| 01.7.07.10-0001 | Патроны для строительно-монтажного пистолета, цвет наконечника красный, длина 10-18 мм |  |  |  | 1000 шт | 0.004 |  | 0.004 | 3671.85 | 1.42 | 5214.03 |  | 20.86 | [25 empty] | Патроны для строительно-монтажного пистолета, цвет наконечника красный, длина 10-18 мм
| 01.7.11.06-0028 | Флюс ФКДТ |  |  |  | кг | 0.01 |  | 0.01 | 1193.34 | 1.02 | 1217.21 |  | 12.17 | [25 empty] | Флюс ФКДТ
| 01.7.15.03-0042 | Болты с гайками и шайбами строительные |  |  |  | кг | 0.59 |  | 0.59 | 174.93 | 1.16 | 202.92 |  | 119.72 | [25 empty] | Болты с гайками и шайбами строительные
| 01.7.15.07-0012 | Дюбели пластмассовые с шурупами, диаметр 12 мм, длина 70 мм, диаметр шурупа 8 мм, длина шурупа 70 мм |  |  |  | 100 шт | 0.05 |  | 0.05 | 978.09 | 1.27 | 1242.17 |  | 62.11 | [25 empty] | Дюбели пластмассовые с шурупами, диаметр 12 мм, длина 70 мм, диаметр шурупа 8 мм, длина шурупа 70 мм
| 01.7.17.11-0002 | Бумага шлифовальная |  |  |  | м2 | 0.02467 |  | 0.02467 | 206.62 | 1.24 | 256.21 |  | 6.32 | [25 empty] | Бумага шлифовальная
| 03.1.01.01-0002 | Гипс строительный Г-3 |  |  |  | т | 0.0001 |  | 0.0001 | 4338.27 | 1.22 | 5292.69 |  | 0.53 | [25 empty] | Гипс строительный Г-3
| 10.3.02.03-0012 | Припои оловянно-свинцовые бессурьмянистые, марка ПОС40 |  |  |  | 4: кг; 5: 0.01; 7: 0.01; 10: 1287.97; 12: 12.88 | [25 empty] | Припои оловянно-свинцовые бессурьмянистые, марка ПОС40
| 14.3.02.01-0371 | Краска водно-дисперсионная акрилатная ВД-АК-111 |  |  |  | т | 1e-05 |  | 1e-05 | 47961.85 | 1.78 | 85372.09 |  | 0.85 | [25 empty] | Краска водно-дисперсионная акрилатная ВД-АК-111
| 20.2.08.07-0072 | Скобы однолапковые оцинкованные, диаметр 8 мм, высота 10 мм, длина 23 мм |  |  |  | 10 шт | 1 |  | 1 | 98.74 | 1.13 | 111.58 |  | 111.58 | [25 empty] | Скобы однолапковые оцинкованные, диаметр 8 мм, высота 10 мм, длина 23 мм
| 22.2.02.15-0001 | Скрепы фигурные СкФ-10 |  |  |  | кг | 0.01 |  | 0.01 | 232.2 | 1.13 | 262.39 |  | 2.62 | [25 empty] | Скрепы фигурные СкФ-10
| 24.3.01.01-0004 | Трубка ПВХ-305 электроизоляционная, диаметр 6-10 мм |  |  |  | кг | 0.01 |  | 0.01 | 189.97 | 1.16 | 220.37 |  | 2.2 | [25 empty] | Трубка ПВХ-305 электроизоляционная, диаметр 6-10 мм
| 25.2.01.01-0014 | Бирки кабельные маркировочные пластмассовые У136 |  |  |  | 100 шт | 0.05 |  | 0.05 | 235.73 | 0.94 | 221.59 |  | 11.08 | [25 empty] | Бирки кабельные маркировочные пластмассовые У136
Н | 999-0005 | Масса |  |  |  | 4: т; 5: 0.002; 7: 0.002 | [26 empty] | Масса
|  | Итого прямые затраты |  |  |  | 12: 1309.05 | [27 empty] | Итого прямые затраты
62.1 | 421/пр_2020_п.75_пп.а | Вспомогательные ненормируемые материальные ресурсы |  |  |  | 4: %; 5: 2; 7: 2; 12: 15.26 | [28 empty] | Вспомогательные ненормируемые материальные ресурсы
|  | ФОТ |  |  |  | 12: 792.11 | [29 empty] | ФОТ
| Пр/812-051.1-1 | НР Прокладка и монтаж сетей связи |  |  |  | 4: %; 5: 90; 7: 90; 12: 712.9 | [29 empty] | НР Прокладка и монтаж сетей связи
| Пр/774-051.1 | СП Прокладка и монтаж сетей связи |  |  |  | 4: %; 5: 46; 7: 46; 12: 364.37 | [29 empty] | СП Прокладка и монтаж сетей связи
|  | Всего по позиции |  |  |  | 10: 2401.58; 12: 2401.58 | [30 empty] | Всего по позиции
63 О | ТЦ_61.2.00.00_77_7702680818_24.07.2024_01_28.1 | ТРОМБОН СОРС-ПД |  |  |  | шт | 1 | 1 | 1 |  |  | 68080.43 |  | 68080.43 | [23 empty] | ТРОМБОН СОРС-ПД
|  | Всего по позиции |  |  |  | 12: 68080.43 | [30 empty] | Всего по позиции
64 | ГЭСНм10-02-017-02 | Устройство телефонное |  |  |  | 4: шт; 5: 41; 6: 1; 7: 41 | [23 empty] | Устройство телефонное
|  | Объем=18+16+5+2 | [44 empty] | Объем=18+16+5+2
| 1 | ОТ(ЗТ) |  |  |  | 4: чел.-ч; 7: 1189; 12: 375914.24 | [24 empty] | ОТ(ЗТ)
| 1-100-40 | Средний разряд работы 4,0 |  |  |  | 4: чел.-ч; 5: 29; 7: 1189; 10: 316.16; 12: 375914.24 | [25 empty] | Средний разряд работы 4,0
| 4 | М |  |  |  | 12: 7017.93 | [24 empty] | М
| 01.3.01.07-0009 | Спирт этиловый ректификованный технический, сорт I |  |  |  | кг | 0.0016 |  | 0.0656 | 596.81 | 1.31 | 781.82 |  | 51.29 | [25 empty] | Спирт этиловый ректификованный технический, сорт I
| 01.3.05.17-0002 | Канифоль сосновая |  |  |  | кг | 0.01 |  | 0.41 | 284.15 | 1.31 | 372.24 |  | 152.62 | [25 empty] | Канифоль сосновая
| 01.7.06.05-0042 | Ленты изоляционные из ПВХ для электромонтажных и ремонтных работ, цвет черный, ширина 19 мм, толщина 0,18 мм |  |  |  | м | 2.11 |  | 86.51 | 2.27 | 1.53 | 3.47 |  | 300.19 | [25 empty] | Ленты изоляционные из ПВХ для электромонтажных и ремонтных работ, цвет черный, ширина 19 мм, толщина 0,18 мм
| 01.7.15.03-0042 | Болты с гайками и шайбами строительные |  |  |  | кг | 0.2 |  | 8.2 | 174.93 | 1.16 | 202.92 |  | 1663.94 | [25 empty] | Болты с гайками и шайбами строительные
| 01.7.15.07-0012 | Дюбели пластмассовые с шурупами, диаметр 12 мм, длина 70 мм, диаметр шурупа 8 мм, длина шурупа 70 мм |  |  |  | 100 шт | 0.08 |  | 3.28 | 978.09 | 1.27 | 1242.17 |  | 4074.32 | [25 empty] | Дюбели пластмассовые с шурупами, диаметр 12 мм, длина 70 мм, диаметр шурупа 8 мм, длина шурупа 70 мм
| 03.1.01.01-0002 | Гипс строительный Г-3 |  |  |  | т | 0.0002 |  | 0.0082 | 4338.27 | 1.22 | 5292.69 |  | 43.4 | [25 empty] | Гипс строительный Г-3
| 10.3.02.03-0012 | Припои оловянно-свинцовые бессурьмянистые, марка ПОС40 |  |  |  | 4: кг; 5: 0.01; 7: 0.41; 10: 1287.97; 12: 528.07 | [25 empty] | Припои оловянно-свинцовые бессурьмянистые, марка ПОС40
| 14.3.02.01-0371 | Краска водно-дисперсионная акрилатная ВД-АК-111 |  |  |  | т | 1e-05 |  | 0.00041 | 47961.85 | 1.78 | 85372.09 |  | 35 | [25 empty] | Краска водно-дисперсионная акрилатная ВД-АК-111
| 14.4.03.06-0001 | Лак электроизоляционный МЛ-92 |  |  |  | кг | 0.01 |  | 0.41 | 157.44 | 1.22 | 192.08 |  | 78.75 | [25 empty] | Лак электроизоляционный МЛ-92
| 24.3.01.01-0004 | Трубка ПВХ-305 электроизоляционная, диаметр 6-10 мм |  |  |  | кг | 0.01 |  | 0.41 | 189.97 | 1.16 | 220.37 |  | 90.35 | [25 empty] | Трубка ПВХ-305 электроизоляционная, диаметр 6-10 мм
Н | 999-0005 | Масса |  |  |  | 4: т; 5: 0.005; 7: 0.205 | [26 empty] | Масса
|  | Итого прямые затраты |  |  |  | 12: 382932.17 | [27 empty] | Итого прямые затраты
64.1 | 421/пр_2020_п.75_пп.а | Вспомогательные ненормируемые материальные ресурсы |  |  |  | 4: %; 5: 2; 7: 2; 12: 7518.28 | [28 empty] | Вспомогательные ненормируемые материальные ресурсы
|  | ФОТ |  |  |  | 12: 375914.24 | [29 empty] | ФОТ
| Пр/812-051.1-1 | НР Прокладка и монтаж сетей связи |  |  |  | 4: %; 5: 90; 7: 90; 12: 338322.82 | [29 empty] | НР Прокладка и монтаж сетей связи
| Пр/774-051.1 | СП Прокладка и монтаж сетей связи |  |  |  | 4: %; 5: 46; 7: 46; 12: 172920.55 | [29 empty] | СП Прокладка и монтаж сетей связи
|  | Всего по позиции |  |  |  | 10: 21992.53; 12: 901693.82 | [30 empty] | Всего по позиции
65 О | ТЦ_61.3.00.00_77_9721058155_24.07.2024_01_31.1 | Тромбон СОРС-ВС-СК |  |  |  | шт | 18 | 1 | 18 |  |  | 7043.48 |  | 126782.64 | [23 empty] | Тромбон СОРС-ВС-СК
|  | Всего по позиции |  |  |  | 12: 126782.64 | [30 empty] | Всего по позиции
66 О | ТЦ_61.3.00.00_77_7702680818_24.07.2024_01_32.1 | ТРОМБОН СОРС-АВУ исполнение "В" |  |  |  | шт | 16 | 1 | 16 |  |  | 23632.5 |  | 378120 | [23 empty] | ТРОМБОН СОРС-АВУ исполнение "В"
|  | Всего по позиции |  |  |  | 12: 378120 | [30 empty] | Всего по позиции
67 О | ТЦ_61.3.00.00_77_7702680818_24.07.2024_01_33.1 | ТРОМБОН СОРС-АВУ исполнение "Н" |  |  |  | шт | 5 | 1 | 5 |  |  | 23632.5 |  | 118162.5 | [23 empty] | ТРОМБОН СОРС-АВУ исполнение "Н"
|  | Всего по позиции |  |  |  | 12: 118162.5 | [30 empty] | Всего по позиции
68 О | ТЦ_61.3.00.00_77_7702680818_24.07.2024_01_34.1 | Блок связи Табло светозвуковое Тромбон СОРС-ЛБС исполнение Н (настенный) |  |  |  | шт | 2 | 1 | 2 |  |  | 89570.52 |  | 179141.04 | [23 empty] | Блок связи Табло светозвуковое Тромбон СОРС-ЛБС исполнение Н (настенный)
|  | Всего по позиции |  |  |  | 12: 179141.04 | [30 empty] | Всего по позиции
69 | ГЭСНм10-04-101-15 | Транспарант световой (табло) |  |  |  | 4: шт; 5: 17; 6: 1; 7: 17 | [23 empty] | Транспарант световой (табло)
|  | Объем=10+1+6 | [44 empty] | Объем=10+1+6
| 1 | ОТ(ЗТ) |  |  |  | 4: чел.-ч; 7: 34; 12: 10749.44 | [24 empty] | ОТ(ЗТ)
| 1-100-40 | Средний разряд работы 4,0 |  |  |  | 4: чел.-ч; 5: 2; 7: 34; 10: 316.16; 12: 10749.44 | [25 empty] | Средний разряд работы 4,0
| 4 | М |  |  |  | 12: 405.36 | [24 empty] | М
| 01.7.06.05-0042 | Ленты изоляционные из ПВХ для электромонтажных и ремонтных работ, цвет черный, ширина 19 мм, толщина 0,18 мм |  |  |  | м | 3.16 |  | 53.72 | 2.27 | 1.53 | 3.47 |  | 186.41 | [25 empty] | Ленты изоляционные из ПВХ для электромонтажных и ремонтных работ, цвет черный, ширина 19 мм, толщина 0,18 мм
| 10.3.02.03-0012 | Припои оловянно-свинцовые бессурьмянистые, марка ПОС40 |  |  |  | 4: кг; 5: 0.01; 7: 0.17; 10: 1287.97; 12: 218.95 | [25 empty] | Припои оловянно-свинцовые бессурьмянистые, марка ПОС40
|  | Итого прямые затраты |  |  |  | 12: 11154.8 | [27 empty] | Итого прямые затраты
69.1 | 421/пр_2020_п.75_пп.а | Вспомогательные ненормируемые материальные ресурсы |  |  |  | 4: %; 5: 2; 7: 2; 12: 214.99 | [28 empty] | Вспомогательные ненормируемые материальные ресурсы
|  | ФОТ |  |  |  | 12: 10749.44 | [29 empty] | ФОТ
| Пр/812-051.2-1 | НР Монтаж радиотелевизионного и электронного оборудования |  |  |  | 4: %; 5: 95; 7: 95; 12: 10211.97 | [29 empty] | НР Монтаж радиотелевизионного и электронного оборудования
| Пр/774-051.2 | СП Монтаж радиотелевизионного и электронного оборудования |  |  |  | 4: %; 5: 53; 7: 53; 12: 5697.2 | [29 empty] | СП Монтаж радиотелевизионного и электронного оборудования
|  | Всего по позиции |  |  |  | 10: 1604.64; 12: 27278.96 | [30 empty] | Всего по позиции
70 О | ТЦ_61.3.00.00_77_7729108750_24.07.2024_01_35.3 | Табло светозвуковое Тромбон СОРС-ИСТ исполнение Т (треугольник) |  |  |  | шт | 10 | 1 | 10 |  |  | 10205.58 |  | 102055.8 | [23 empty] | Табло светозвуковое Тромбон СОРС-ИСТ исполнение Т (треугольник)
|  | Всего по позиции |  |  |  | 12: 102055.8 | [30 empty] | Всего по позиции
71 О | ТЦ_61.3.00.00_77_7729108750_24.07.2024_01_36.3 | Тромбон СОРС-ИСТ исполнение П1 Светозвуковое табло |  |  |  | шт | 1 | 1 | 1 |  |  | 9621.92 |  | 9621.92 | [23 empty] | Тромбон СОРС-ИСТ исполнение П1 Светозвуковое табло
|  | Всего по позиции |  |  |  | 12: 9621.92 | [30 empty] | Всего по позиции
72 О | ТЦ_61.3.00.00_77_7702680818_24.07.2024_01_37.1 | Табло светозвуковое ТРОМБОН СОРС-ИСТ исп. П2 (торцевой кронштейн для монтажа перпендикулярно стене) |  |  |  | шт | 6 | 1 | 6 |  |  | 10751.48 |  | 64508.88 | [23 empty] | Табло светозвуковое ТРОМБОН СОРС-ИСТ исп. П2 (торцевой кронштейн для монтажа перпендикулярно стене)
|  | Всего по позиции |  |  |  | 12: 64508.88 | [30 empty] | Всего по позиции
73 | ГЭСНм10-02-016-06 | Отдельно устанавливаемый: преобразователь или блок питания |  |  |  | 4: шт; 5: 4; 6: 1; 7: 4 | [23 empty] | Отдельно устанавливаемый: преобразователь или блок питания
| 1 | ОТ(ЗТ) |  |  |  | 4: чел.-ч; 7: 37.2; 12: 13516.62 | [24 empty] | ОТ(ЗТ)
| 1-100-50 | Средний разряд работы 5,0 |  |  |  | 4: чел.-ч; 5: 9.3; 7: 37.2; 10: 363.35; 12: 13516.62 | [25 empty] | Средний разряд работы 5,0
| 2 | ЭМ |  |  |  | 12: 2525.74 | [24 empty] | ЭМ
|  | ОТм(ЗТм) |  |  |  | 4: чел.-ч; 7: 1.6; 12: 581.36 | [24 empty] | ОТм(ЗТм)
| 91.06.05-011 | Погрузчики одноковшовые универсальные фронтальные пневмоколесные, номинальная вместимость основного ковша 2,6 м3, грузоподъемность 5 т |  |  |  | 4: маш.-ч; 5: 0.4; 7: 1.6; 10: 1578.59; 12: 2525.74 | [25 empty] | Погрузчики одноковшовые универсальные фронтальные пневмоколесные, номинальная вместимость основного ковша 2,6 м3, грузоподъемность 5 т
| 4-100-050 | ОТм(Зтм) Средний разряд машинистов 5 |  |  |  | 4: чел.-ч; 5: 0.4; 7: 1.6; 10: 363.35; 12: 581.36 | [31 empty] | ОТм(Зтм) Средний разряд машинистов 5
| 4 | М |  |  |  | 12: 2182.16 | [24 empty] | М
| 01.3.05.17-0002 | Канифоль сосновая |  |  |  | кг | 0.01 |  | 0.04 | 284.15 | 1.31 | 372.24 |  | 14.89 | [25 empty] | Канифоль сосновая
| 01.7.06.05-0042 | Ленты изоляционные из ПВХ для электромонтажных и ремонтных работ, цвет черный, ширина 19 мм, толщина 0,18 мм |  |  |  | м | 4.21 |  | 16.84 | 2.27 | 1.53 | 3.47 |  | 58.43 | [25 empty] | Ленты изоляционные из ПВХ для электромонтажных и ремонтных работ, цвет черный, ширина 19 мм, толщина 0,18 мм
| 01.7.15.03-0042 | Болты с гайками и шайбами строительные |  |  |  | кг | 0.3 |  | 1.2 | 174.93 | 1.16 | 202.92 |  | 243.5 | [25 empty] | Болты с гайками и шайбами строительные
| 01.7.15.07-0012 | Дюбели пластмассовые с шурупами, диаметр 12 мм, длина 70 мм, диаметр шурупа 8 мм, длина шурупа 70 мм |  |  |  | 100 шт | 0.1 |  | 0.4 | 978.09 | 1.27 | 1242.17 |  | 496.87 | [25 empty] | Дюбели пластмассовые с шурупами, диаметр 12 мм, длина 70 мм, диаметр шурупа 8 мм, длина шурупа 70 мм
| 03.1.01.01-0002 | Гипс строительный Г-3 |  |  |  | т | 0.0003 |  | 0.0012 | 4338.27 | 1.22 | 5292.69 |  | 6.35 | [25 empty] | Гипс строительный Г-3
| 10.2.02.08-0001 | Проволока медная круглая мягкая электротехническая, диаметр 1,0-3,0 мм и выше |  |  |  | т | 0.0001 |  | 0.0004 | 1050091.7 | 1.21 | 1270610.96 |  | 508.24 | [25 empty] | Проволока медная круглая мягкая электротехническая, диаметр 1,0-3,0 мм и выше
| 10.3.02.03-0012 | Припои оловянно-свинцовые бессурьмянистые, марка ПОС40 |  |  |  | 4: кг; 5: 0.06; 7: 0.24; 10: 1287.97; 12: 309.11 | [25 empty] | Припои оловянно-свинцовые бессурьмянистые, марка ПОС40
| 14.3.02.01-0371 | Краска водно-дисперсионная акрилатная ВД-АК-111 |  |  |  | т | 2e-05 |  | 8e-05 | 47961.85 | 1.78 | 85372.09 |  | 6.83 | [25 empty] | Краска водно-дисперсионная акрилатная ВД-АК-111
| 14.4.03.06-0001 | Лак электроизоляционный МЛ-92 |  |  |  | кг | 0.03 |  | 0.12 | 157.44 | 1.22 | 192.08 |  | 23.05 | [25 empty] | Лак электроизоляционный МЛ-92
| 20.2.10.03-0020 | Наконечники кабельные медные П 2,5-4 |  |  |  | 100 шт | 0.1 |  | 0.4 | 840.04 | 1.26 | 1058.45 |  | 423.38 | [25 empty] | Наконечники кабельные медные П 2,5-4
| 22.2.02.15-0001 | Скрепы фигурные СкФ-10 |  |  |  | кг | 0.02 |  | 0.08 | 232.2 | 1.13 | 262.39 |  | 20.99 | [25 empty] | Скрепы фигурные СкФ-10
| 24.3.01.01-0004 | Трубка ПВХ-305 электроизоляционная, диаметр 6-10 мм |  |  |  | кг | 0.08 |  | 0.32 | 189.97 | 1.16 | 220.37 |  | 70.52 | [25 empty] | Трубка ПВХ-305 электроизоляционная, диаметр 6-10 мм
Н | 999-0005 | Масса |  |  |  | 4: т; 5: 0.001; 7: 0.004 | [26 empty] | Масса
|  | Итого прямые затраты |  |  |  | 12: 18805.88 | [27 empty] | Итого прямые затраты
73.1 | 421/пр_2020_п.75_пп.а | Вспомогательные ненормируемые материальные ресурсы |  |  |  | 4: %; 5: 2; 7: 2; 12: 270.33 | [28 empty] | Вспомогательные ненормируемые материальные ресурсы
|  | ФОТ |  |  |  | 12: 14097.98 | [29 empty] | ФОТ
| Пр/812-051.1-1 | НР Прокладка и монтаж сетей связи |  |  |  | 4: %; 5: 90; 7: 90; 12: 12688.18 | [29 empty] | НР Прокладка и монтаж сетей связи
| Пр/774-051.1 | СП Прокладка и монтаж сетей связи |  |  |  | 4: %; 5: 46; 7: 46; 12: 6485.07 | [29 empty] | СП Прокладка и монтаж сетей связи
|  | Всего по позиции |  |  |  | 10: 9562.37; 12: 38249.46 | [30 empty] | Всего по позиции
74 О | ТЦ_62.4.00.00_77_7722753969_24.07.2024_01_24.1 | Аккумулятор SF 12В 7Ач SF 1207 Security Force |  |  |  | шт | 4 | 1 | 4 |  |  | 879.8 |  | 3519.2 | [23 empty] | Аккумулятор SF 12В 7Ач SF 1207 Security Force
|  | Всего по позиции |  |  |  | 12: 3519.2 | [30 empty] | Всего по позиции
75 | ГЭСН34-02-008-04 | Установка указателя на стене |  |  |  | 4: шт; 5: 18; 6: 1; 7: 18 | [23 empty] | Установка указателя на стене
|  | Объем=12+6 | [44 empty] | Объем=12+6
| 1 | ОТ(ЗТ) |  |  |  | 4: чел.-ч; 7: 10.98; 12: 3031.03 | [24 empty] | ОТ(ЗТ)
| 1-100-28 | Средний разряд работы 2,8 |  |  |  | 4: чел.-ч; 5: 0.61; 7: 10.98; 10: 276.05; 12: 3031.03 | [25 empty] | Средний разряд работы 2,8
| 4 | М |  |  |  | 12: 4678.2 | [24 empty] | М
| 01.5.03.03-0091 | Указатель |  |  |  | шт | 1 |  | 18 | 288.78 | 0.9 | 259.9 |  | 4678.2 | [25 empty] | Указатель
|  | Итого прямые затраты |  |  |  | 12: 7709.23 | [27 empty] | Итого прямые затраты
|  | ФОТ |  |  |  | 12: 3031.03 | [29 empty] | ФОТ
| Пр/812-028.0-1 | НР Сооружения связи, радиовещания и телевидения |  |  |  | 4: %; 5: 98; 7: 98; 12: 2970.41 | [29 empty] | НР Сооружения связи, радиовещания и телевидения
| Пр/774-028.0 | СП Сооружения связи, радиовещания и телевидения |  |  |  | 4: %; 5: 58; 7: 58; 12: 1758 | [29 empty] | СП Сооружения связи, радиовещания и телевидения
|  | Всего по позиции |  |  |  | 10: 690.98; 12: 12437.64 | [30 empty] | Всего по позиции
76 | ТЦ_20.3.01.02_77_773376643347_24.07.2024_02_25.2 | MP-010Y1 "Инвалид" (150x300мм) желтый фон nабличка тактильная с пиктограммой Hostcall |  |  |  | шт | 12 | 1 | 12 |  |  | 1091.67 |  | 13100.04 | [23 empty] | MP-010Y1 "Инвалид" (150x300мм) желтый фон nабличка тактильная с пиктограммой Hostcall
|  | Всего по позиции |  |  |  | 12: 13100.04 | [30 empty] | Всего по позиции
77 | ТЦ_20.3.01.02_77_773376643347_24.07.2024_02_26.2 | MP-010Y2 Табличка тактильная с пиктограммой "Связь с пожарным постом" (150x300мм) желтый фон MP-010Y2 Hostcall |  |  |  | шт | 6 | 1 | 6 |  |  | 1683.33 |  | 10099.98 | [23 empty] | MP-010Y2 Табличка тактильная с пиктограммой "Связь с пожарным постом" (150x300мм) желтый фон MP-010Y2 Hostcall
|  | Всего по позиции |  |  |  | 12: 10099.98 | [30 empty] | Всего по позиции
78 | ГЭСН46-03-015-01 | Устройство в кирпичных стенах борозд с использованием штробореза площадью сечения: до 20 см2 |  |  |  | 4: 100 м; 5: 3.8; 6: 1; 7: 3.8 | [23 empty] | Устройство в кирпичных стенах борозд с использованием штробореза площадью сечения: до 20 см2
|  | Объем=380 / 100 | [44 empty] | Объем=380 / 100
| 1 | ОТ(ЗТ) |  |  |  | 4: чел.-ч; 7: 26.714; 12: 7500.49 | [24 empty] | ОТ(ЗТ)
| 1-100-30 | Средний разряд работы 3,0 |  |  |  | 4: чел.-ч; 5: 7.03; 7: 26.714; 10: 280.77; 12: 7500.49 | [25 empty] | Средний разряд работы 3,0
|  | Итого прямые затраты |  |  |  | 12: 7500.49 | [27 empty] | Итого прямые затраты
|  | ФОТ |  |  |  | 12: 7500.49 | [29 empty] | ФОТ
| Пр/812-040.1-1 | НР Работы по реконструкции зданий и сооружений: усиление и замена существующих конструкций, возведение отдельных конструктивных элементов |  |  |  | 4: %; 5: 103; 7: 103; 12: 7725.5 | [29 empty] | НР Работы по реконструкции зданий и сооружений: усиление и замена существующих конструкций, возведение отдельных конструктивных элементов
| Пр/774-040.1 | СП Работы по реконструкции зданий и сооружений: усиление и замена существующих конструкций, возведение отдельных конструктивных элементов |  |  |  | 4: %; 5: 59; 7: 59; 12: 4425.29 | [29 empty] | СП Работы по реконструкции зданий и сооружений: усиление и замена существующих конструкций, возведение отдельных конструктивных элементов
|  | Всего по позиции |  |  |  | 10: 5171.39; 12: 19651.28 | [30 empty] | Всего по позиции
79 | ГЭСНм10-01-055-07 | Прокладка однопарного провода с креплением проволочными скрепами по стене: деревянной или оштукатуренной |  |  |  | 4: 100 м; 5: 3.8; 6: 1; 7: 3.8 | [23 empty] | Прокладка однопарного провода с креплением проволочными скрепами по стене: деревянной или оштукатуренной
|  | Объем=380 / 100 | [44 empty] | Объем=380 / 100
| 1 | ОТ(ЗТ) |  |  |  | 4: чел.-ч; 7: 23.18; 12: 6508.25 | [24 empty] | ОТ(ЗТ)
| 1-100-30 | Средний разряд работы 3,0 |  |  |  | 4: чел.-ч; 5: 6.1; 7: 23.18; 10: 280.77; 12: 6508.25 | [25 empty] | Средний разряд работы 3,0
| 2 | ЭМ |  |  |  | 12: 1439.67 | [24 empty] | ЭМ
|  | ОТм(ЗТм) |  |  |  | 4: чел.-ч; 7: 0.912; 12: 331.38 | [24 empty] | ОТм(ЗТм)
| 91.06.05-011 | Погрузчики одноковшовые универсальные фронтальные пневмоколесные, номинальная вместимость основного ковша 2,6 м3, грузоподъемность 5 т |  |  |  | 4: маш.-ч; 5: 0.24; 7: 0.912; 10: 1578.59; 12: 1439.67 | [25 empty] | Погрузчики одноковшовые универсальные фронтальные пневмоколесные, номинальная вместимость основного ковша 2,6 м3, грузоподъемность 5 т
| 4-100-050 | ОТм(Зтм) Средний разряд машинистов 5 |  |  |  | 4: чел.-ч; 5: 0.24; 7: 0.912; 10: 363.35; 12: 331.38 | [31 empty] | ОТм(Зтм) Средний разряд машинистов 5
| 4 | М |  |  |  | 12: 73.96 | [24 empty] | М
| 01.7.15.06-0121 | Гвозди стальные строительные, диаметр 1,6 мм, длина 50 мм |  |  |  | т | 0.0002 |  | 0.00076 | 76630.4 | 1.27 | 97320.61 |  | 73.96 | [25 empty] | Гвозди стальные строительные, диаметр 1,6 мм, длина 50 мм
|  | Итого прямые затраты |  |  |  | 12: 8353.26 | [27 empty] | Итого прямые затраты
79.1 | 421/пр_2020_п.75_пп.а | Вспомогательные ненормируемые материальные ресурсы |  |  |  | 4: %; 5: 2; 7: 2; 12: 130.17 | [28 empty] | Вспомогательные ненормируемые материальные ресурсы
|  | ФОТ |  |  |  | 12: 6839.63 | [29 empty] | ФОТ
| Пр/812-051.1-1 | НР Прокладка и монтаж сетей связи |  |  |  | 4: %; 5: 90; 7: 90; 12: 6155.67 | [29 empty] | НР Прокладка и монтаж сетей связи
| Пр/774-051.1 | СП Прокладка и монтаж сетей связи |  |  |  | 4: %; 5: 46; 7: 46; 12: 3146.23 | [29 empty] | СП Прокладка и монтаж сетей связи
|  | Всего по позиции |  |  |  | 10: 4680.35; 12: 17785.33 | [30 empty] | Всего по позиции
80 | ГЭСНм08-02-409-09 | Труба гофрированная ПВХ для защиты проводов и кабелей по установленным конструкциям, по стенам, колоннам, потолкам, основанию пола |  |  |  | 4: 100 м; 5: 2.2; 6: 1; 7: 2.2 | [23 empty] | Труба гофрированная ПВХ для защиты проводов и кабелей по установленным конструкциям, по стенам, колоннам, потолкам, основанию пола
|  | Объем=220 / 100 | [44 empty] | Объем=220 / 100
| 1 | ОТ(ЗТ) |  |  |  | 4: чел.-ч; 7: 33.44; 12: 10098.88 | [24 empty] | ОТ(ЗТ)
| 1-100-36 | Средний разряд работы 3,6 |  |  |  | 4: чел.-ч; 5: 15.2; 7: 33.44; 10: 302; 12: 10098.88 | [25 empty] | Средний разряд работы 3,6
| 4 | М |  |  |  | 12: 375.02 | [24 empty] | М
| 01.7.03.04-0001 | Электроэнергия |  |  |  | 4: кВт-ч; 5: 5.3376; 7: 11.7427; 10: 7.57; 12: 88.89 | [25 empty] | Электроэнергия
| 01.7.15.07-0152 | Дюбели пластмассовые с шурупами, диаметр 6 мм, длина 35 мм, диаметр шурупа 3,5 мм, длина шурупа 50 мм |  |  |  | 100 шт | 1.75 |  | 3.85 | 52.34 | 1.42 | 74.32 |  | 286.13 | [25 empty] | Дюбели пластмассовые с шурупами, диаметр 6 мм, длина 35 мм, диаметр шурупа 3,5 мм, длина шурупа 50 мм
|  | Итого прямые затраты |  |  |  | 12: 10473.9 | [27 empty] | Итого прямые затраты
80.1 | 421/пр_2020_п.75_пп.а | Вспомогательные ненормируемые материальные ресурсы |  |  |  | 4: %; 5: 2; 7: 2; 12: 201.98 | [28 empty] | Вспомогательные ненормируемые материальные ресурсы
|  | ФОТ |  |  |  | 12: 10098.88 | [29 empty] | ФОТ
| Пр/812-049.3-1 | НР Электротехнические установки на других объектах |  |  |  | 4: %; 5: 97; 7: 97; 12: 9795.91 | [29 empty] | НР Электротехнические установки на других объектах
| Пр/774-049.3 | СП Электротехнические установки на других объектах |  |  |  | 4: %; 5: 51; 7: 51; 12: 5150.43 | [29 empty] | СП Электротехнические установки на других объектах
|  | Всего по позиции |  |  |  | 10: 11646.46; 12: 25622.22 | [30 empty] | Всего по позиции
81 | ФСБЦ-24.3.01.02-0012 | Трубы гибкие гофрированные, легкие, из самозатухающего ПВХ, без протяжки, номинальный диаметр 20 мм |  |  |  | м | 220 | 1 | 220 | 10.06 | 1 | 10.06 |  | 2213.2 | [23 empty] | Трубы гибкие гофрированные, легкие, из самозатухающего ПВХ, без протяжки, номинальный диаметр 20 мм
|  | Всего по позиции |  |  |  | 12: 2213.2 | [30 empty] | Всего по позиции
82 | ГЭСНм08-02-412-02 | Затягивание провода в проложенные трубы и металлические рукава первого одножильного или многожильного в общей оплетке, суммарное сечение: до 6 мм2 |  |  |  | 4: 100 м; 5: 2.2; 6: 1; 7: 2.2 | [23 empty] | Затягивание провода в проложенные трубы и металлические рукава первого одножильного или многожильного в общей оплетке, суммарное сечение: до 6 мм2
|  | Объем=220 / 100 | [44 empty] | Объем=220 / 100
| 1 | ОТ(ЗТ) |  |  |  | 4: чел.-ч; 7: 11.858; 12: 3665.07 | [24 empty] | ОТ(ЗТ)
| 1-100-38 | Средний разряд работы 3,8 |  |  |  | 4: чел.-ч; 5: 5.39; 7: 11.858; 10: 309.08; 12: 3665.07 | [25 empty] | Средний разряд работы 3,8
| 2 | ЭМ |  |  |  | 12: 94.39 | [24 empty] | ЭМ
|  | ОТм(ЗТм) |  |  |  | 4: чел.-ч; 7: 0.088; 12: 32.6 | [24 empty] | ОТм(ЗТм)
| 91.05.05-015 | Краны на автомобильном ходу, грузоподъемность 16 т |  |  |  | 4: маш.-ч; 5: 0.02; 7: 0.044; 10: 1562.38; 12: 68.74 | [25 empty] | Краны на автомобильном ходу, грузоподъемность 16 т
| 4-100-060 | ОТм(Зтм) Средний разряд машинистов 6 |  |  |  | 4: чел.-ч; 5: 0.02; 7: 0.044; 10: 424.69; 12: 18.69 | [31 empty] | ОТм(Зтм) Средний разряд машинистов 6
| 91.14.02-001 | Автомобили бортовые, грузоподъемность до 5 т |  |  |  | маш.-ч | 0.02 |  | 0.044 | 477.92 | 1.22 | 583.06 |  | 25.65 | [25 empty] | Автомобили бортовые, грузоподъемность до 5 т
| 4-100-040 | ОТм(Зтм) Средний разряд машинистов 4 |  |  |  | 4: чел.-ч; 5: 0.02; 7: 0.044; 10: 316.16; 12: 13.91 | [31 empty] | ОТм(Зтм) Средний разряд машинистов 4
| 4 | М |  |  |  | 12: 392.82 | [24 empty] | М
| 01.7.06.05-0041 | Ленты изоляционные хлопчатобумажные прорезиненные для электромонтажных и ремонтных работ, цвет черный, ширина 20 мм, толщина 0,35 мм |  |  |  | м | 13.33 |  | 29.326 | 5.87 | 0.95 | 5.58 |  | 163.64 | [25 empty] | Ленты изоляционные хлопчатобумажные прорезиненные для электромонтажных и ремонтных работ, цвет черный, ширина 20 мм, толщина 0,35 мм
| 01.7.07.20-0002 | Тальк молотый, сорт I |  |  |  | т | 0.0006 |  | 0.00132 | 43821.53 | 1.24 | 54338.7 |  | 71.73 | [25 empty] | Тальк молотый, сорт I
| 14.4.02.04-0142 | Краска масляная МА-0115, мумия, сурик железный |  |  |  | кг | 0.02 |  | 0.044 | 79.88 | 1.34 | 107.04 |  | 4.71 | [25 empty] | Краска масляная МА-0115, мумия, сурик железный
| 20.2.01.05-0003 | Гильзы кабельные медные 6 мм |  |  |  | 100 шт | 0.05 |  | 0.11 | 696.63 | 1.26 | 877.75 |  | 96.55 | [25 empty] | Гильзы кабельные медные 6 мм
| 20.2.02.01-0012 | Втулки полипропиленовые, диаметр 22 мм |  |  |  | 1000 шт | 0.0122 |  | 0.02684 | 1610.33 | 1.3 | 2093.43 |  | 56.19 | [25 empty] | Втулки полипропиленовые, диаметр 22 мм
|  | Итого прямые затраты |  |  |  | 12: 4184.88 | [27 empty] | Итого прямые затраты
82.1 | 421/пр_2020_п.75_пп.а | Вспомогательные ненормируемые материальные ресурсы |  |  |  | 4: %; 5: 2; 7: 2; 12: 73.3 | [28 empty] | Вспомогательные ненормируемые материальные ресурсы
|  | ФОТ |  |  |  | 12: 3697.67 | [29 empty] | ФОТ
| Пр/812-049.3-1 | НР Электротехнические установки на других объектах |  |  |  | 4: %; 5: 97; 7: 97; 12: 3586.74 | [29 empty] | НР Электротехнические установки на других объектах
| Пр/774-049.3 | СП Электротехнические установки на других объектах |  |  |  | 4: %; 5: 51; 7: 51; 12: 1885.81 | [29 empty] | СП Электротехнические установки на других объектах
|  | Всего по позиции |  |  |  | 10: 4423.06; 12: 9730.73 | [30 empty] | Всего по позиции
83 | ГЭСНм08-02-398-01 | Провод в лотках, сечением: до 6 мм2 |  |  |  | 4: 100 м; 5: 5; 6: 1; 7: 5 | [23 empty] | Провод в лотках, сечением: до 6 мм2
|  | Объем=500 / 100 | [44 empty] | Объем=500 / 100
| 1 | ОТ(ЗТ) |  |  |  | 4: чел.-ч; 7: 5.15; 12: 1591.76 | [24 empty] | ОТ(ЗТ)
| 1-100-38 | Средний разряд работы 3,8 |  |  |  | 4: чел.-ч; 5: 1.03; 7: 5.15; 10: 309.08; 12: 1591.76 | [25 empty] | Средний разряд работы 3,8
| 2 | ЭМ |  |  |  | 12: 107.27 | [24 empty] | ЭМ
|  | ОТм(ЗТм) |  |  |  | 4: чел.-ч; 7: 0.1; 12: 37.04 | [24 empty] | ОТм(ЗТм)
| 91.05.05-015 | Краны на автомобильном ходу, грузоподъемность 16 т |  |  |  | 4: маш.-ч; 5: 0.01; 7: 0.05; 10: 1562.38; 12: 78.12 | [25 empty] | Краны на автомобильном ходу, грузоподъемность 16 т
| 4-100-060 | ОТм(Зтм) Средний разряд машинистов 6 |  |  |  | 4: чел.-ч; 5: 0.01; 7: 0.05; 10: 424.69; 12: 21.23 | [31 empty] | ОТм(Зтм) Средний разряд машинистов 6
| 91.14.02-001 | Автомобили бортовые, грузоподъемность до 5 т |  |  |  | маш.-ч | 0.01 |  | 0.05 | 477.92 | 1.22 | 583.06 |  | 29.15 | [25 empty] | Автомобили бортовые, грузоподъемность до 5 т
| 4-100-040 | ОТм(Зтм) Средний разряд машинистов 4 |  |  |  | 4: чел.-ч; 5: 0.01; 7: 0.05; 10: 316.16; 12: 15.81 | [31 empty] | ОТм(Зтм) Средний разряд машинистов 4
| 4 | М |  |  |  | 12: 542.92 | [24 empty] | М
| 01.7.06.05-0041 | Ленты изоляционные хлопчатобумажные прорезиненные для электромонтажных и ремонтных работ, цвет черный, ширина 20 мм, толщина 0,35 мм |  |  |  | м | 13.33 |  | 66.65 | 5.87 | 0.95 | 5.58 |  | 371.91 | [25 empty] | Ленты изоляционные хлопчатобумажные прорезиненные для электромонтажных и ремонтных работ, цвет черный, ширина 20 мм, толщина 0,35 мм
| 01.7.06.07-0002 | Ленты монтажные из пластмассы для бандажирования проводов, скрепляются пластмассовыми кнопками, ширина 10 мм |  |  |  | 10 м | 0.5 |  | 2.5 | 37.71 | 1.53 | 57.7 |  | 144.25 | [25 empty] | Ленты монтажные из пластмассы для бандажирования проводов, скрепляются пластмассовыми кнопками, ширина 10 мм
| 14.4.02.04-0142 | Краска масляная МА-0115, мумия, сурик железный |  |  |  | кг | 0.05 |  | 0.25 | 79.88 | 1.34 | 107.04 |  | 26.76 | [25 empty] | Краска масляная МА-0115, мумия, сурик железный
|  | Итого прямые затраты |  |  |  | 12: 2278.99 | [27 empty] | Итого прямые затраты
83.1 | 421/пр_2020_п.75_пп.а | Вспомогательные ненормируемые материальные ресурсы |  |  |  | 4: %; 5: 2; 7: 2; 12: 31.84 | [28 empty] | Вспомогательные ненормируемые материальные ресурсы
|  | ФОТ |  |  |  | 12: 1628.8 | [29 empty] | ФОТ
| Пр/812-049.3-1 | НР Электротехнические установки на других объектах |  |  |  | 4: %; 5: 97; 7: 97; 12: 1579.94 | [29 empty] | НР Электротехнические установки на других объектах
| Пр/774-049.3 | СП Электротехнические установки на других объектах |  |  |  | 4: %; 5: 51; 7: 51; 12: 830.69 | [29 empty] | СП Электротехнические установки на других объектах
|  | Всего по позиции |  |  |  | 10: 944.29; 12: 4721.46 | [30 empty] | Всего по позиции
84 | ТЦ_21.1.00.00_62_623004788330_10.10.2024_02_89.3 | Кабель связи, для групповой прокладки, низкотоксичный КИС-РВ-Кнг(А)-FRLSLTx 4х2х0,64 КП |  |  |  | м | 1100 | 1 | 1100 |  |  | 825 |  | 907500 | [23 empty] | Кабель связи, для групповой прокладки, низкотоксичный КИС-РВ-Кнг(А)-FRLSLTx 4х2х0,64 КП
|  | Всего по позиции |  |  |  | 12: 907500 | [30 empty] | Всего по позиции
|  | Итого по разделу 4 Система экстренной связи МГН |  |  |  | 12: 3042478.11 | [33 empty] | Итого по разделу 4 Система экстренной связи МГН
Раздел 5. Структурировнная кабельная система,ЛВС, телефония | [36 empty] | Раздел 5. Структурировнная кабельная система,ЛВС, телефония
Коммутационный шкаф 1.1 в составе | [48 empty] | Коммутационный шкаф 1.1 в составе
85 | ГЭСНм08-03-572-07 | Блок управления шкафного исполнения или распределительный пункт (шкаф), устанавливаемый: на полу, высота и ширина до 1700х1100 мм | [35 empty] | Блок управления шкафного исполнения или распределительный пункт (шкаф), устанавливаемый: на полу, высота и ширина до 1700х1100 мм | bar: 4 to 7
| 1 | ОТ(ЗТ) |  |  |  | 4: чел.-ч; 7: 4.12; 12: 1341.47 | [24 empty] | ОТ(ЗТ)
| 1-100-42 | Средний разряд работы 4,2 |  |  |  | 4: чел.-ч; 5: 4.12; 7: 4.12; 10: 325.6; 12: 1341.47 | [25 empty] | Средний разряд работы 4,2
| 2 | ЭМ |  |  |  | 12: 825.4 | [24 empty] | ЭМ
|  | ОТм(ЗТм) |  |  |  | 4: чел.-ч; 7: 0.74; 12: 274.12 | [24 empty] | ОТм(ЗТм)
| 91.05.05-015 | Краны на автомобильном ходу, грузоподъемность 16 т |  |  |  | 4: маш.-ч; 5: 0.37; 7: 0.37; 10: 1562.38; 12: 578.08 | [25 empty] | Краны на автомобильном ходу, грузоподъемность 16 т
| 4-100-060 | ОТм(Зтм) Средний разряд машинистов 6 |  |  |  | 4: чел.-ч; 5: 0.37; 7: 0.37; 10: 424.69; 12: 157.14 | [31 empty] | ОТм(Зтм) Средний разряд машинистов 6
| 91.14.02-001 | Автомобили бортовые, грузоподъемность до 5 т |  |  |  | маш.-ч | 0.37 |  | 0.37 | 477.92 | 1.22 | 583.06 |  | 215.73 | [25 empty] | Автомобили бортовые, грузоподъемность до 5 т
| 4-100-040 | ОТм(Зтм) Средний разряд машинистов 4 |  |  |  | 4: чел.-ч; 5: 0.37; 7: 0.37; 10: 316.16; 12: 116.98 | [31 empty] | ОТм(Зтм) Средний разряд машинистов 4
| 91.17.04-233 | Аппараты сварочные для ручной дуговой сварки, сварочный ток до 350 А |  |  |  | 4: маш.-ч; 5: 0.9; 7: 0.9; 10: 35.1; 12: 31.59 | [25 empty] | Аппараты сварочные для ручной дуговой сварки, сварочный ток до 350 А
| 4 | М |  |  |  | 12: 3918.35 | [24 empty] | М
| 01.7.11.07-0227 | Электроды сварочные для сварки низколегированных и углеродистых сталей УОНИ 13/45, Э42А, диаметр 4-5 мм |  |  |  | кг | 0.3 |  | 0.3 | 155.63 | 1.02 | 158.74 |  | 47.62 | [25 empty] | Электроды сварочные для сварки низколегированных и углеродистых сталей УОНИ 13/45, Э42А, диаметр 4-5 мм
| 01.7.15.03-0042 | Болты с гайками и шайбами строительные |  |  |  | кг | 0.06 |  | 0.06 | 174.93 | 1.16 | 202.92 |  | 12.18 | [25 empty] | Болты с гайками и шайбами строительные
| 07.2.07.04-0007 | Конструкции стальные индивидуального изготовления из сортового проката |  |  |  | т | 0.03 |  | 0.03 | 105278.81 | 1.22 | 128440.15 |  | 3853.2 | [25 empty] | Конструкции стальные индивидуального изготовления из сортового проката
| 14.4.02.04-0142 | Краска масляная МА-0115, мумия, сурик железный |  |  |  | кг | 0.05 |  | 0.05 | 79.88 | 1.34 | 107.04 |  | 5.35 | [25 empty] | Краска масляная МА-0115, мумия, сурик железный
|  | Итого прямые затраты |  |  |  | 12: 6359.34 | [27 empty] | Итого прямые затраты
85.1 | 421/пр_2020_п.75_пп.а | Вспомогательные ненормируемые материальные ресурсы |  |  |  | 4: %; 5: 2; 7: 2; 12: 26.83 | [28 empty] | Вспомогательные ненормируемые материальные ресурсы
|  | ФОТ |  |  |  | 12: 1615.59 | [29 empty] | ФОТ
| Пр/812-049.3-1 | НР Электротехнические установки на других объектах |  |  |  | 4: %; 5: 97; 7: 97; 12: 1567.12 | [29 empty] | НР Электротехнические установки на других объектах
| Пр/774-049.3 | СП Электротехнические установки на других объектах |  |  |  | 4: %; 5: 51; 7: 51; 12: 823.95 | [29 empty] | СП Электротехнические установки на других объектах
|  | Всего по позиции |  |  |  | 10: 8777.24; 12: 8777.24 | [30 empty] | Всего по позиции
86 О | ТЦ_61.1.00.00_50_5027265821_25.07.2024_01_38.1 | HYPERLINE TTR-4281-DD-RAL7035 ШКАФ НАПОЛЬНЫЙ 19-ДЮЙМОВЫЙ, 42U, 2055X800Х1000 ММ (ВХШХГ), ПЕРЕДНЯЯ И ЗАДНЯЯ РАСПАШНЫЕ ПЕРФОРИРОВАННЫЕ ДВЕРИ (75%), РУЧКА С ЗАМКОМ, ЦВЕТ СЕРЫЙ (RAL 7035) |  |  |  | шт | 1 | 1 | 1 |  |  | 136547.1 |  | 136547.1 | [23 empty] | HYPERLINE TTR-4281-DD-RAL7035 ШКАФ НАПОЛЬНЫЙ 19-ДЮЙМОВЫЙ, 42U, 2055X800Х1000 ММ (ВХШХГ), ПЕРЕДНЯЯ И ЗАДНЯЯ РАСПАШНЫЕ ПЕРФОРИРОВАННЫЕ ДВЕРИ (75%), РУЧКА С ЗАМКОМ, ЦВЕТ СЕРЫЙ (RAL 7035)
|  | Всего по позиции |  |  |  | 12: 136547.1 | [30 empty] | Всего по позиции
87 | ГЭСНм08-03-572-03 | Блок управления шкафного исполнения или распределительный пункт (шкаф), устанавливаемый: на стене, высота и ширина до 600х600 мм |  |  |  | 4: шт; 5: 12; 6: 1; 7: 12 | [23 empty] | Блок управления шкафного исполнения или распределительный пункт (шкаф), устанавливаемый: на стене, высота и ширина до 600х600 мм
| 1 | ОТ(ЗТ) |  |  |  | 4: чел.-ч; 7: 24.72; 12: 8048.83 | [24 empty] | ОТ(ЗТ)
| 1-100-42 | Средний разряд работы 4,2 |  |  |  | 4: чел.-ч; 5: 2.06; 7: 24.72; 10: 325.6; 12: 8048.83 | [25 empty] | Средний разряд работы 4,2
| 2 | ЭМ |  |  |  | 12: 2595.06 | [24 empty] | ЭМ
|  | ОТм(ЗТм) |  |  |  | 4: чел.-ч; 7: 2.16; 12: 800.12 | [24 empty] | ОТм(ЗТм)
| 91.05.05-015 | Краны на автомобильном ходу, грузоподъемность 16 т |  |  |  | 4: маш.-ч; 5: 0.09; 7: 1.08; 10: 1562.38; 12: 1687.37 | [25 empty] | Краны на автомобильном ходу, грузоподъемность 16 т
| 4-100-060 | ОТм(Зтм) Средний разряд машинистов 6 |  |  |  | 4: чел.-ч; 5: 0.09; 7: 1.08; 10: 424.69; 12: 458.67 | [31 empty] | ОТм(Зтм) Средний разряд машинистов 6
| 91.14.02-001 | Автомобили бортовые, грузоподъемность до 5 т |  |  |  | маш.-ч | 0.09 |  | 1.08 | 477.92 | 1.22 | 583.06 |  | 629.7 | [25 empty] | Автомобили бортовые, грузоподъемность до 5 т
| 4-100-040 | ОТм(Зтм) Средний разряд машинистов 4 |  |  |  | 4: чел.-ч; 5: 0.09; 7: 1.08; 10: 316.16; 12: 341.45 | [31 empty] | ОТм(Зтм) Средний разряд машинистов 4
| 91.17.04-233 | Аппараты сварочные для ручной дуговой сварки, сварочный ток до 350 А |  |  |  | 4: маш.-ч; 5: 0.66; 7: 7.92; 10: 35.1; 12: 277.99 | [25 empty] | Аппараты сварочные для ручной дуговой сварки, сварочный ток до 350 А
| 4 | М |  |  |  | 12: 23857.45 | [24 empty] | М
| 01.7.11.07-0227 | Электроды сварочные для сварки низколегированных и углеродистых сталей УОНИ 13/45, Э42А, диаметр 4-5 мм |  |  |  | кг | 0.15 |  | 1.8 | 155.63 | 1.02 | 158.74 |  | 285.73 | [25 empty] | Электроды сварочные для сварки низколегированных и углеродистых сталей УОНИ 13/45, Э42А, диаметр 4-5 мм
| 01.7.15.03-0042 | Болты с гайками и шайбами строительные |  |  |  | кг | 0.17 |  | 2.04 | 174.93 | 1.16 | 202.92 |  | 413.96 | [25 empty] | Болты с гайками и шайбами строительные
| 07.2.07.04-0007 | Конструкции стальные индивидуального изготовления из сортового проката |  |  |  | т | 0.015 |  | 0.18 | 105278.81 | 1.22 | 128440.15 |  | 23119.23 | [25 empty] | Конструкции стальные индивидуального изготовления из сортового проката
| 14.4.02.04-0142 | Краска масляная МА-0115, мумия, сурик железный |  |  |  | кг | 0.03 |  | 0.36 | 79.88 | 1.34 | 107.04 |  | 38.53 | [25 empty] | Краска масляная МА-0115, мумия, сурик железный
|  | Итого прямые затраты |  |  |  | 12: 35301.46 | [27 empty] | Итого прямые затраты
87.1 | 421/пр_2020_п.75_пп.а | Вспомогательные ненормируемые материальные ресурсы |  |  |  | 4: %; 5: 2; 7: 2; 12: 160.98 | [28 empty] | Вспомогательные ненормируемые материальные ресурсы
|  | ФОТ |  |  |  | 12: 8848.95 | [29 empty] | ФОТ
| Пр/812-049.3-1 | НР Электротехнические установки на других объектах |  |  |  | 4: %; 5: 97; 7: 97; 12: 8583.48 | [29 empty] | НР Электротехнические установки на других объектах
| Пр/774-049.3 | СП Электротехнические установки на других объектах |  |  |  | 4: %; 5: 51; 7: 51; 12: 4512.96 | [29 empty] | СП Электротехнические установки на других объектах
|  | Всего по позиции |  |  |  | 10: 4046.57; 12: 48558.88 | [30 empty] | Всего по позиции
88 О | ТЦ_61.1.00.00_77_7709721453_25.07.2024_01_39.2 | ITK Шкаф LINEA W 18U 600x600 мм дверь перфорированная, RAL7035 Артикул: LWR3-18U66-PF |  |  |  | шт | 12 | 1 | 12 |  |  | 20666.75 |  | 248001 | [23 empty] | ITK Шкаф LINEA W 18U 600x600 мм дверь перфорированная, RAL7035 Артикул: LWR3-18U66-PF
|  | Всего по позиции |  |  |  | 12: 248001 | [30 empty] | Всего по позиции
89 | ГЭСНм11-04-008-01 | Съемные и выдвижные блоки (модули, ячейки, ТЭЗ), масса: до 5 кг |  |  |  | 4: шт; 5: 44; 6: 1; 7: 44 | [23 empty] | Съемные и выдвижные блоки (модули, ячейки, ТЭЗ), масса: до 5 кг
|  | Объем=1+13+16+13+1 | [44 empty] | Объем=1+13+16+13+1
| 1 | ОТ(ЗТ) |  |  |  | 4: чел.-ч; 7: 45.32; 12: 12884.93 | [24 empty] | ОТ(ЗТ)
| 1-100-31 | Средний разряд работы 3,1 |  |  |  | 4: чел.-ч; 5: 1.03; 7: 45.32; 10: 284.31; 12: 12884.93 | [25 empty] | Средний разряд работы 3,1
| 2 | ЭМ |  |  |  | 12: 256.55 | [24 empty] | ЭМ
|  | ОТм(ЗТм) |  |  |  | 4: чел.-ч; 7: 0.44; 12: 139.11 | [24 empty] | ОТм(ЗТм)
| 91.14.02-001 | Автомобили бортовые, грузоподъемность до 5 т |  |  |  | маш.-ч | 0.01 |  | 0.44 | 477.92 | 1.22 | 583.06 |  | 256.55 | [25 empty] | Автомобили бортовые, грузоподъемность до 5 т
| 4-100-040 | ОТм(Зтм) Средний разряд машинистов 4 |  |  |  | 4: чел.-ч; 5: 0.01; 7: 0.44; 10: 316.16; 12: 139.11 | [31 empty] | ОТм(Зтм) Средний разряд машинистов 4
|  | Итого прямые затраты |  |  |  | 12: 13280.59 | [27 empty] | Итого прямые затраты
89.1 | 421/пр_2020_п.75_пп.а | Вспомогательные ненормируемые материальные ресурсы |  |  |  | 4: %; 5: 2; 7: 2; 12: 257.7 | [28 empty] | Вспомогательные ненормируемые материальные ресурсы
|  | ФОТ |  |  |  | 12: 13024.04 | [29 empty] | ФОТ
| Пр/812-053.0-1 | НР Приборы, средства автоматизации и вычислительной техники |  |  |  | 4: %; 5: 90; 7: 90; 12: 11721.64 | [29 empty] | НР Приборы, средства автоматизации и вычислительной техники
| Пр/774-053.0 | СП Приборы, средства автоматизации и вычислительной техники |  |  |  | 4: %; 5: 46; 7: 46; 12: 5991.06 | [29 empty] | СП Приборы, средства автоматизации и вычислительной техники
|  | Всего по позиции |  |  |  | 10: 710.25; 12: 31250.99 | [30 empty] | Всего по позиции
90 О | ТЦ_61.1.00.00_62_623004788330_10.10.2024_01_90.3 | Коммутатор агрегации ядра, порты: 16х портов 10GBASE-R (SFP+)/1000BASE-X (SFP); пропускная способность 320 Гбит/с; размеры 430х44х275 мм, 1U, вес 3.6 кг, потребляемая мощность 58 Вт Eltex MES5316A КП |  |  |  | шт | 1 | 1 | 1 |  |  | 300416.67 |  | 300416.67 | [23 empty] | Коммутатор агрегации ядра, порты: 16х портов 10GBASE-R (SFP+)/1000BASE-X (SFP); пропускная способность 320 Гбит/с; размеры 430х44х275 мм, 1U, вес 3.6 кг, потребляемая мощность 58 Вт Eltex MES5316A КП
|  | Всего по позиции |  |  |  | 12: 300416.67 | [30 empty] | Всего по позиции
91 О | ТЦ_61.1.00.00_62_623004788330_10.10.2024_01_91.3 | Коммутатор агрегации, порты: 20х Ethernet 10/100/1000Base-T, 4 порта 10GBASE-R(SFP+)/1000BASE-X (SFP); пропускная способность 120 Гбит/с; размеры 430x44x275 мм, 1U, вес 3.5 кг, потребляемая мощность 35 Вт Eltex MES3324 КП |  |  |  | шт | 13 | 1 | 13 |  |  | 252397.2 |  | 3281163.6 | [23 empty] | Коммутатор агрегации, порты: 20х Ethernet 10/100/1000Base-T, 4 порта 10GBASE-R(SFP+)/1000BASE-X (SFP); пропускная способность 120 Гбит/с; размеры 430x44x275 мм, 1U, вес 3.5 кг, потребляемая мощность 35 Вт Eltex MES3324 КП
|  | Всего по позиции |  |  |  | 12: 3281163.6 | [30 empty] | Всего по позиции
92 О | ТЦ_61.1.00.00_62_623004788330_10.10.2024_01_92.3 | Модуль питания, 220V AC, 160W (используется для коммутаторов MES) Eltex PM160-220/12 КП |  |  |  | шт | 16 | 1 | 16 |  |  | 23175 |  | 370800 | [23 empty] | Модуль питания, 220V AC, 160W (используется для коммутаторов MES) Eltex PM160-220/12 КП
|  | Всего по позиции |  |  |  | 12: 370800 | [30 empty] | Всего по позиции
93 О | ТЦ_61.1.00.00_62_623004788330_10.10.2024_01_93.3 | Коммутатор сетевой управляемый, порты: 24х Ethernet 10/100/1000Base-T, 4xCombo 10/100/1000BASE-T/100BASE-FX/1000BASE-X; пропускная способность 56 Гбит/с; размеры 430 x 204x 44 мм, 1U, вес 3.2 кг, потребляемая мощность 50 Вт, с портами РоЕ 420 Вт Eltex MES2428P КП |  |  |  | шт | 13 | 1 | 13 |  |  | 138888.63 |  | 1805552.19 | [23 empty] | Коммутатор сетевой управляемый, порты: 24х Ethernet 10/100/1000Base-T, 4xCombo 10/100/1000BASE-T/100BASE-FX/1000BASE-X; пропускная способность 56 Гбит/с; размеры 430 x 204x 44 мм, 1U, вес 3.2 кг, потребляемая мощность 50 Вт, с портами РоЕ 420 Вт Eltex MES2428P КП
|  | Всего по позиции |  |  |  | 12: 1805552.19 | [30 empty] | Всего по позиции
94 О | ТЦ_61.1.00.00_62_623004788330_10.10.2024_01_94.3 | Маршрутизатор RB4011IGS+RM КП |  |  |  | шт | 1 | 1 | 1 |  |  | 30041.67 |  | 30041.67 | [23 empty] | Маршрутизатор RB4011IGS+RM КП
|  | Всего по позиции |  |  |  | 12: 30041.67 | [30 empty] | Всего по позиции
95 О | ТЦ_61.1.00.00_62_623004788330_10.10.2024_01_95.3 | Межсетевой экран. 24хCombo 10/100/1000BASE-T, 2x10GBASE-R SFP+/1000BASE-X SFP 2хUSB2.0, 1xConsole (RJ-45) Eltex ESR-1000 КП |  |  |  | шт | 1 | 1 | 1 |  |  | 293163.75 |  | 293163.75 | [23 empty] | Межсетевой экран. 24хCombo 10/100/1000BASE-T, 2x10GBASE-R SFP+/1000BASE-X SFP 2хUSB2.0, 1xConsole (RJ-45) Eltex ESR-1000 КП
|  | Всего по позиции |  |  |  | 12: 293163.75 | [30 empty] | Всего по позиции
96 О | ТЦ_61.1.00.00_62_623004788330_10.10.2024_01_96.3 | Трансивер SFP+ 10G модуль, 2 волокна,850 nm, LC, DDM, до 300м FH-SP851TCDL03 КП |  |  |  | шт | 24 | 1 | 24 |  |  | 4635 |  | 111240 | [23 empty] | Трансивер SFP+ 10G модуль, 2 волокна,850 nm, LC, DDM, до 300м FH-SP851TCDL03 КП
|  | Всего по позиции |  |  |  | 12: 111240 | [30 empty] | Всего по позиции
97 О | ТЦ_61.1.00.00_62_623004788330_10.10.2024_01_97.3 | Трансивер SFP 1G модуль, 2 волокна,850 nm, LC, DDM, до 550м FH-S8512CDL05 КП |  |  |  | шт | 8 | 1 | 8 |  |  | 3004.17 |  | 24033.36 | [23 empty] | Трансивер SFP 1G модуль, 2 волокна,850 nm, LC, DDM, до 550м FH-S8512CDL05 КП
|  | Всего по позиции |  |  |  | 12: 24033.36 | [30 empty] | Всего по позиции
98 О | ТЦ_61.1.00.00_62_623004788330_10.10.2024_01_98.3 | Трансивер SFP 1G модуль, RJ-45, до 100м FH-ST2 КП |  |  |  | шт | 26 | 1 | 26 |  |  | 4205.83 |  | 109351.58 | [23 empty] | Трансивер SFP 1G модуль, RJ-45, до 100м FH-ST2 КП
|  | Всего по позиции |  |  |  | 12: 109351.58 | [30 empty] | Всего по позиции
99 О | ТЦ_61.1.00.00_62_623004788330_10.10.2024_01_99.3 | 10 гигабитный Direct Attached Cable (DAC) модуль SFP+, 10GBASE (стандарт 10G Ethernet, 8/10G FibreChannel) Eltex FH-DP1T30SS01 КП |  |  |  | шт | 4 | 1 | 4 |  |  | 5064.17 |  | 20256.68 | [23 empty] | 10 гигабитный Direct Attached Cable (DAC) модуль SFP+, 10GBASE (стандарт 10G Ethernet, 8/10G FibreChannel) Eltex FH-DP1T30SS01 КП
|  | Всего по позиции |  |  |  | 12: 20256.68 | [30 empty] | Всего по позиции
100 | ГЭСНм11-04-008-01 | Съемные и выдвижные блоки (модули, ячейки, ТЭЗ), масса: до 5 кг |  |  |  | 4: шт; 5: 173; 6: 1; 7: 173 | [23 empty] | Съемные и выдвижные блоки (модули, ячейки, ТЭЗ), масса: до 5 кг
|  | Объем=74+13+15+13+13+44+1 | [44 empty] | Объем=74+13+15+13+13+44+1
| 1 | ОТ(ЗТ) |  |  |  | 4: чел.-ч; 7: 178.19; 12: 50661.2 | [24 empty] | ОТ(ЗТ)
| 1-100-31 | Средний разряд работы 3,1 |  |  |  | 4: чел.-ч; 5: 1.03; 7: 178.19; 10: 284.31; 12: 50661.2 | [25 empty] | Средний разряд работы 3,1
| 2 | ЭМ |  |  |  | 12: 1008.69 | [24 empty] | ЭМ
|  | ОТм(ЗТм) |  |  |  | 4: чел.-ч; 7: 1.73; 12: 546.96 | [24 empty] | ОТм(ЗТм)
| 91.14.02-001 | Автомобили бортовые, грузоподъемность до 5 т |  |  |  | маш.-ч | 0.01 |  | 1.73 | 477.92 | 1.22 | 583.06 |  | 1008.69 | [25 empty] | Автомобили бортовые, грузоподъемность до 5 т
| 4-100-040 | ОТм(Зтм) Средний разряд машинистов 4 |  |  |  | 4: чел.-ч; 5: 0.01; 7: 1.73; 10: 316.16; 12: 546.96 | [31 empty] | ОТм(Зтм) Средний разряд машинистов 4
|  | Итого прямые затраты |  |  |  | 12: 52216.85 | [27 empty] | Итого прямые затраты
100.1 | 421/пр_2020_п.75_пп.а | Вспомогательные ненормируемые материальные ресурсы |  |  |  | 4: %; 5: 2; 7: 2; 12: 1013.22 | [28 empty] | Вспомогательные ненормируемые материальные ресурсы
|  | ФОТ |  |  |  | 12: 51208.16 | [29 empty] | ФОТ
| Пр/812-053.0-1 | НР Приборы, средства автоматизации и вычислительной техники |  |  |  | 4: %; 5: 90; 7: 90; 12: 46087.34 | [29 empty] | НР Приборы, средства автоматизации и вычислительной техники
| Пр/774-053.0 | СП Приборы, средства автоматизации и вычислительной техники |  |  |  | 4: %; 5: 46; 7: 46; 12: 23555.75 | [29 empty] | СП Приборы, средства автоматизации и вычислительной техники
|  | Всего по позиции |  |  |  | 10: 710.25; 12: 122873.16 | [30 empty] | Всего по позиции
101 О | ТЦ_61.0.00.00_77_7702680818_25.07.2024_01_40.2 | Органайзер кабельный 19 дюйм 1U 4 кольца серый CO35-1M4RM ITK |  |  |  | шт | 74 | 1 | 74 |  |  | 982.08 |  | 72673.92 | [23 empty] | Органайзер кабельный 19 дюйм 1U 4 кольца серый CO35-1M4RM ITK
|  | Всего по позиции |  |  |  | 12: 72673.92 | [30 empty] | Всего по позиции
102 О | ТЦ_64.4.00.00_77_7702680818_25.07.2024_01_41.2 | Панель вентиляторная с выключателем и термостатом 3 модуля серая FM35-32M ITK |  |  |  | шт | 13 | 1 | 13 |  |  | 8051.95 |  | 104675.35 | [23 empty] | Панель вентиляторная с выключателем и термостатом 3 модуля серая FM35-32M ITK
|  | Всего по позиции |  |  |  | 12: 104675.35 | [30 empty] | Всего по позиции
103 | ТЦ_20.4.03.07_77_7702680818_25.07.2024_02_42.3 | Блок розеток 6 розеток немецкий стандарт с автоматом 1 юнит вход С14 без шнура PH21-6D3 ITK |  |  |  | шт | 15 | 1 | 15 |  |  | 2573.12 |  | 38596.8 | [23 empty] | Блок розеток 6 розеток немецкий стандарт с автоматом 1 юнит вход С14 без шнура PH21-6D3 ITK
|  | Всего по позиции |  |  |  | 12: 38596.8 | [30 empty] | Всего по позиции
104 | ТЦ_21.2.03.09_77_7702680818_25.07.2024_02_43.3 | Комплект проводов заземления 50 cм - 6шт 80 cм - 3шт - ER12-6568 |  |  |  | компл | 14 | 1 | 14 |  |  | 1044.23 |  | 14619.22 | [23 empty] | Комплект проводов заземления 50 cм - 6шт 80 cм - 3шт - ER12-6568
|  | Всего по позиции |  |  |  | 12: 14619.22 | [30 empty] | Всего по позиции
105 | ТЦ_20.5.03.03_78_7804526950_25.07.2024_02_44.1 | Шина заземления 483х25x3мм медь ШМТ М1 12 точек подключения М6 ER-12-325-M1 ITK |  |  |  | шт | 13 | 1 | 13 |  |  | 2251.04 |  | 29263.52 | [23 empty] | Шина заземления 483х25x3мм медь ШМТ М1 12 точек подключения М6 ER-12-325-M1 ITK
|  | Всего по позиции |  |  |  | 12: 29263.52 | [30 empty] | Всего по позиции
106 | ТЦ_01.7.00.00_77_7729108750_25.07.2024_02_45.3 | Комплект винтов-гаек-шайб для крепления на 19' профиль (шайба_гайка_винт) ITK-HP-28 ITK |  |  |  | шт | 70 | 1 | 70 |  |  | 16.67 |  | 1166.9 | [23 empty] | Комплект винтов-гаек-шайб для крепления на 19' профиль (шайба_гайка_винт) ITK-HP-28 ITK
|  | Всего по позиции |  |  |  | 12: 1166.9 | [30 empty] | Всего по позиции
107 | ТЦ_20.4.03.00_77_7729108750_25.07.2024_02_46.3 | Розетка электрическая Lanmaster LAN-IEC-309-32A1P/F |  |  |  | шт | 13 | 1 | 13 |  |  | 1108.33 |  | 14408.29 | [23 empty] | Розетка электрическая Lanmaster LAN-IEC-309-32A1P/F
|  | Всего по позиции |  |  |  | 12: 14408.29 | [30 empty] | Всего по позиции
108 | ТЦ_20.4.03.00_77_7743553167_25.07.2024_02_47.1 | Вилка электрическая кабельная IEC 309 32A 250V разборная синяя папа LAN-IEC-309-32A1P/M |  |  |  | шт | 13 | 1 | 13 |  |  | 1000 |  | 13000 | [23 empty] | Вилка электрическая кабельная IEC 309 32A 250V разборная синяя папа LAN-IEC-309-32A1P/M
|  | Всего по позиции |  |  |  | 12: 13000 | [30 empty] | Всего по позиции
109 О | ТЦ_61.3.00.00_77_7729108750_25.07.2024_01_48.1 | PP24-1UC5EU-D05, Патч-панель 1 юнит категория 5Е UTP 24 порта (Dual) |  |  |  | шт | 44 | 1 | 44 |  |  | 2815.33 |  | 123874.52 | [23 empty] | PP24-1UC5EU-D05, Патч-панель 1 юнит категория 5Е UTP 24 порта (Dual)
|  | Всего по позиции |  |  |  | 12: 123874.52 | [30 empty] | Всего по позиции
110 | ТЦ_20.2.03.13_77_7702680818_25.07.2024_02_49.2 | Полка стационарная L=400мм серая FS35-400PI-R ITK |  |  |  | шт | 1 | 1 | 1 |  |  | 2200.19 |  | 2200.19 | [23 empty] | Полка стационарная L=400мм серая FS35-400PI-R ITK
|  | Всего по позиции |  |  |  | 12: 2200.19 | [30 empty] | Всего по позиции
111 | ГЭСНм11-04-028-01 | Включение в аппаратуру разъемов штепсельных, количество контактов в разъеме: до 14 шт. |  |  |  | 4: шт; 5: 996; 6: 1; 7: 996 | [23 empty] | Включение в аппаратуру разъемов штепсельных, количество контактов в разъеме: до 14 шт.
|  | Объем=300+480+200+4+12 | [44 empty] | Объем=300+480+200+4+12
| 1 | ОТ(ЗТ) |  |  |  | 4: чел.-ч; 7: 219.12; 12: 67725.61 | [24 empty] | ОТ(ЗТ)
| 1-100-38 | Средний разряд работы 3,8 |  |  |  | 4: чел.-ч; 5: 0.22; 7: 219.12; 10: 309.08; 12: 67725.61 | [25 empty] | Средний разряд работы 3,8
|  | Итого прямые затраты |  |  |  | 12: 67725.61 | [27 empty] | Итого прямые затраты
111.1 | 421/пр_2020_п.75_пп.а | Вспомогательные ненормируемые материальные ресурсы |  |  |  | 4: %; 5: 2; 7: 2; 12: 1354.51 | [28 empty] | Вспомогательные ненормируемые материальные ресурсы
|  | ФОТ |  |  |  | 12: 67725.61 | [29 empty] | ФОТ
| Пр/812-053.0-1 | НР Приборы, средства автоматизации и вычислительной техники |  |  |  | 4: %; 5: 90; 7: 90; 12: 60953.05 | [29 empty] | НР Приборы, средства автоматизации и вычислительной техники
| Пр/774-053.0 | СП Приборы, средства автоматизации и вычислительной техники |  |  |  | 4: %; 5: 46; 7: 46; 12: 31153.78 | [29 empty] | СП Приборы, средства автоматизации и вычислительной техники
|  | Всего по позиции |  |  |  | 10: 161.83; 12: 161186.95 | [30 empty] | Всего по позиции
112 | ТЦ_21.2.02.00_77_7702680818_25.07.2024_02_50.2 | Патч-корд категория 5Е UTP 1м серый PC01-C5EU-1M ITK |  |  |  | шт | 300 | 1 | 300 |  |  | 130.83 |  | 39249 | [23 empty] | Патч-корд категория 5Е UTP 1м серый PC01-C5EU-1M ITK
|  | Всего по позиции |  |  |  | 12: 39249 | [30 empty] | Всего по позиции
113 | ТЦ_21.2.02.00_77_7729108750_25.07.2024_02_51.3 | PC01-C5EU-2M, Патч-корд категория 5Е UTP 2м серый |  |  |  | шт | 480 | 1 | 480 |  |  | 183.33 |  | 87998.4 | [23 empty] | PC01-C5EU-2M, Патч-корд категория 5Е UTP 2м серый
|  | Всего по позиции |  |  |  | 12: 87998.4 | [30 empty] | Всего по позиции
114 | ТЦ_21.2.02.00_77_7702680818_25.07.2024_02_52.2 | Патч-корд кат.5E UTP 3м сер. ITK PC01-C5EU-3M |  |  |  | шт | 200 | 1 | 200 |  |  | 259.11 |  | 51822 | [23 empty] | Патч-корд кат.5E UTP 3м сер. ITK PC01-C5EU-3M
|  | Всего по позиции |  |  |  | 12: 51822 | [30 empty] | Всего по позиции
115 | ТЦ_21.2.02.00_77_7721801761_25.07.2024_02_53.2 | Оптический коммутационный шнур Duplex ST-UPC/ST-UPC, 9/125 OS2, 3 м RNPC9DSUSU3 DKC |  |  |  | шт | 4 | 1 | 4 |  |  | 2491.65 |  | 9966.6 | [23 empty] | Оптический коммутационный шнур Duplex ST-UPC/ST-UPC, 9/125 OS2, 3 м RNPC9DSUSU3 DKC
|  | Всего по позиции |  |  |  | 12: 9966.6 | [30 empty] | Всего по позиции
116 | ТЦ_21.2.02.00_77_9705186304_25.07.2024_02_54.2 | ITK Оптический (патч-корд), SM, 9/125 (OS2), FC/UPC-LC/UPC,(Duplex),100м (FPC09-FCU-LCU-C2L-100M) |  |  |  | шт | 12 | 1 | 12 |  |  | 3626.75 |  | 43521 | [23 empty] | ITK Оптический (патч-корд), SM, 9/125 (OS2), FC/UPC-LC/UPC,(Duplex),100м (FPC09-FCU-LCU-C2L-100M)
|  | Всего по позиции |  |  |  | 12: 43521 | [30 empty] | Всего по позиции
117 | ГЭСНм11-04-008-06 | Съемные и выдвижные блоки (модули, ячейки, ТЭЗ), масса: до 75 кг |  |  |  | 4: шт; 5: 2; 6: 1; 7: 2 | [23 empty] | Съемные и выдвижные блоки (модули, ячейки, ТЭЗ), масса: до 75 кг
| 1 | ОТ(ЗТ) |  |  |  | 4: чел.-ч; 7: 8.24; 12: 2342.71 | [24 empty] | ОТ(ЗТ)
| 1-100-31 | Средний разряд работы 3,1 |  |  |  | 4: чел.-ч; 5: 4.12; 7: 8.24; 10: 284.31; 12: 2342.71 | [25 empty] | Средний разряд работы 3,1
| 2 | ЭМ |  |  |  | 12: 1751.18 | [24 empty] | ЭМ
|  | ОТм(ЗТм) |  |  |  | 4: чел.-ч; 7: 1.66; 12: 610.78 | [24 empty] | ОТм(ЗТм)
| 91.05.05-015 | Краны на автомобильном ходу, грузоподъемность 16 т |  |  |  | 4: маш.-ч; 5: 0.396; 7: 0.792; 10: 1562.38; 12: 1237.4 | [25 empty] | Краны на автомобильном ходу, грузоподъемность 16 т
| 4-100-060 | ОТм(Зтм) Средний разряд машинистов 6 |  |  |  | 4: чел.-ч; 5: 0.396; 7: 0.792; 10: 424.69; 12: 336.35 | [31 empty] | ОТм(Зтм) Средний разряд машинистов 6
| 91.06.03-060 | Лебедки электрические тяговым усилием до 5,79 кН (0,59 т) |  |  |  | маш.-ч | 0.42 |  | 0.84 | 6.62 | 1.38 | 9.14 |  | 7.68 | [25 empty] | Лебедки электрические тяговым усилием до 5,79 кН (0,59 т)
| 91.14.02-001 | Автомобили бортовые, грузоподъемность до 5 т |  |  |  | маш.-ч | 0.434 |  | 0.868 | 477.92 | 1.22 | 583.06 |  | 506.1 | [25 empty] | Автомобили бортовые, грузоподъемность до 5 т
| 4-100-040 | ОТм(Зтм) Средний разряд машинистов 4 |  |  |  | 4: чел.-ч; 5: 0.434; 7: 0.868; 10: 316.16; 12: 274.43 | [31 empty] | ОТм(Зтм) Средний разряд машинистов 4
|  | Итого прямые затраты |  |  |  | 12: 4704.67 | [27 empty] | Итого прямые затраты
117.1 | 421/пр_2020_п.75_пп.а | Вспомогательные ненормируемые материальные ресурсы |  |  |  | 4: %; 5: 2; 7: 2; 12: 46.85 | [28 empty] | Вспомогательные ненормируемые материальные ресурсы
|  | ФОТ |  |  |  | 12: 2953.49 | [29 empty] | ФОТ
| Пр/812-053.0-1 | НР Приборы, средства автоматизации и вычислительной техники |  |  |  | 4: %; 5: 90; 7: 90; 12: 2658.14 | [29 empty] | НР Приборы, средства автоматизации и вычислительной техники
| Пр/774-053.0 | СП Приборы, средства автоматизации и вычислительной техники |  |  |  | 4: %; 5: 46; 7: 46; 12: 1358.61 | [29 empty] | СП Приборы, средства автоматизации и вычислительной техники
|  | Всего по позиции |  |  |  | 10: 4384.14; 12: 8768.27 | [30 empty] | Всего по позиции
118 О | ТЦ_62.4.00.00_77_7702680818_25.07.2024_01_55.1 | Источник бесперебойного питания SKAT-UPS 3000 RACK+6x9Ah |  |  |  | шт | 2 | 1 | 2 |  |  | 119600.17 |  | 239200.34 | [23 empty] | Источник бесперебойного питания SKAT-UPS 3000 RACK+6x9Ah
|  | Всего по позиции |  |  |  | 12: 239200.34 | [30 empty] | Всего по позиции
119 О | ТЦ_62.4.00.00_77_7702680818_25.07.2024_01_56.1 | SKAT BC 72/18S3 RACK (8757) |  |  |  | шт | 2 | 1 | 2 |  |  | 86116.58 |  | 172233.16 | [23 empty] | SKAT BC 72/18S3 RACK (8757)
|  | Всего по позиции |  |  |  | 12: 172233.16 | [30 empty] | Всего по позиции
120 | ГЭСНм11-04-008-05 | Съемные и выдвижные блоки (модули, ячейки, ТЭЗ), масса: до 50 кг |  |  |  | 4: шт; 5: 12; 6: 1; 7: 12 | [23 empty] | Съемные и выдвижные блоки (модули, ячейки, ТЭЗ), масса: до 50 кг
| 1 | ОТ(ЗТ) |  |  |  | 4: чел.-ч; 7: 49.44; 12: 14056.29 | [24 empty] | ОТ(ЗТ)
| 1-100-31 | Средний разряд работы 3,1 |  |  |  | 4: чел.-ч; 5: 4.12; 7: 49.44; 10: 284.31; 12: 14056.29 | [25 empty] | Средний разряд работы 3,1
| 2 | ЭМ |  |  |  | 12: 10507.08 | [24 empty] | ЭМ
|  | ОТм(ЗТм) |  |  |  | 4: чел.-ч; 7: 9.96; 12: 3664.69 | [24 empty] | ОТм(ЗТм)
| 91.05.05-015 | Краны на автомобильном ходу, грузоподъемность 16 т |  |  |  | 4: маш.-ч; 5: 0.396; 7: 4.752; 10: 1562.38; 12: 7424.43 | [25 empty] | Краны на автомобильном ходу, грузоподъемность 16 т
| 4-100-060 | ОТм(Зтм) Средний разряд машинистов 6 |  |  |  | 4: чел.-ч; 5: 0.396; 7: 4.752; 10: 424.69; 12: 2018.13 | [31 empty] | ОТм(Зтм) Средний разряд машинистов 6
| 91.06.03-060 | Лебедки электрические тяговым усилием до 5,79 кН (0,59 т) |  |  |  | маш.-ч | 0.42 |  | 5.04 | 6.62 | 1.38 | 9.14 |  | 46.07 | [25 empty] | Лебедки электрические тяговым усилием до 5,79 кН (0,59 т)
| 91.14.02-001 | Автомобили бортовые, грузоподъемность до 5 т |  |  |  | маш.-ч | 0.434 |  | 5.208 | 477.92 | 1.22 | 583.06 |  | 3036.58 | [25 empty] | Автомобили бортовые, грузоподъемность до 5 т
| 4-100-040 | ОТм(Зтм) Средний разряд машинистов 4 |  |  |  | 4: чел.-ч; 5: 0.434; 7: 5.208; 10: 316.16; 12: 1646.56 | [31 empty] | ОТм(Зтм) Средний разряд машинистов 4
|  | Итого прямые затраты |  |  |  | 12: 28228.06 | [27 empty] | Итого прямые затраты
120.1 | 421/пр_2020_п.75_пп.а | Вспомогательные ненормируемые материальные ресурсы |  |  |  | 4: %; 5: 2; 7: 2; 12: 281.13 | [28 empty] | Вспомогательные ненормируемые материальные ресурсы
|  | ФОТ |  |  |  | 12: 17720.98 | [29 empty] | ФОТ
| Пр/812-053.0-1 | НР Приборы, средства автоматизации и вычислительной техники |  |  |  | 4: %; 5: 90; 7: 90; 12: 15948.88 | [29 empty] | НР Приборы, средства автоматизации и вычислительной техники
| Пр/774-053.0 | СП Приборы, средства автоматизации и вычислительной техники |  |  |  | 4: %; 5: 46; 7: 46; 12: 8151.65 | [29 empty] | СП Приборы, средства автоматизации и вычислительной техники
|  | Всего по позиции |  |  |  | 10: 4384.14; 12: 52609.72 | [30 empty] | Всего по позиции
121 О | ТЦ_62.4.00.00_77_7702680818_25.07.2024_01_57.1 | Источник бесперебойного питания SKAT UPS 2000 RACK+4X9AH 8754 |  |  |  | шт | 12 | 1 | 12 |  |  | 83318.42 |  | 999821.04 | [23 empty] | Источник бесперебойного питания SKAT UPS 2000 RACK+4X9AH 8754
|  | Всего по позиции |  |  |  | 12: 999821.04 | [30 empty] | Всего по позиции
122 О | ТЦ_62.4.00.00_61_6163127276_25.07.2024_01_58.1 | SKAT BC 48/18S3 (8755) |  |  |  | шт | 12 | 1 | 12 |  |  | 65997.25 |  | 791967 | [23 empty] | SKAT BC 48/18S3 (8755)
|  | Всего по позиции |  |  |  | 12: 791967 | [30 empty] | Всего по позиции
123 О | ТЦ_62.4.00.00_77_7702680818_25.07.2024_01_59.1 | SNMP-модуль DL 801 (2159) |  |  |  | шт | 14 | 1 | 14 |  |  | 23355.25 |  | 326973.5 | [23 empty] | SNMP-модуль DL 801 (2159)
|  | Всего по позиции |  |  |  | 12: 326973.5 | [30 empty] | Всего по позиции
124 | ГЭСНм11-04-008-01 | Съемные и выдвижные блоки (модули, ячейки, ТЭЗ), масса: до 5 кг |  |  |  | 4: шт; 5: 31; 6: 1; 7: 31 | [23 empty] | Съемные и выдвижные блоки (модули, ячейки, ТЭЗ), масса: до 5 кг
| 1 | ОТ(ЗТ) |  |  |  | 4: чел.-ч; 7: 31.93; 12: 9078.02 | [24 empty] | ОТ(ЗТ)
| 1-100-31 | Средний разряд работы 3,1 |  |  |  | 4: чел.-ч; 5: 1.03; 7: 31.93; 10: 284.31; 12: 9078.02 | [25 empty] | Средний разряд работы 3,1
| 2 | ЭМ |  |  |  | 12: 180.75 | [24 empty] | ЭМ
|  | ОТм(ЗТм) |  |  |  | 4: чел.-ч; 7: 0.31; 12: 98.01 | [24 empty] | ОТм(ЗТм)
| 91.14.02-001 | Автомобили бортовые, грузоподъемность до 5 т |  |  |  | маш.-ч | 0.01 |  | 0.31 | 477.92 | 1.22 | 583.06 |  | 180.75 | [25 empty] | Автомобили бортовые, грузоподъемность до 5 т
| 4-100-040 | ОТм(Зтм) Средний разряд машинистов 4 |  |  |  | 4: чел.-ч; 5: 0.01; 7: 0.31; 10: 316.16; 12: 98.01 | [31 empty] | ОТм(Зтм) Средний разряд машинистов 4
|  | Итого прямые затраты |  |  |  | 12: 9356.78 | [27 empty] | Итого прямые затраты
124.1 | 421/пр_2020_п.75_пп.а | Вспомогательные ненормируемые материальные ресурсы |  |  |  | 4: %; 5: 2; 7: 2; 12: 181.56 | [28 empty] | Вспомогательные ненормируемые материальные ресурсы
|  | ФОТ |  |  |  | 12: 9176.03 | [29 empty] | ФОТ
| Пр/812-053.0-1 | НР Приборы, средства автоматизации и вычислительной техники |  |  |  | 4: %; 5: 90; 7: 90; 12: 8258.43 | [29 empty] | НР Приборы, средства автоматизации и вычислительной техники
| Пр/774-053.0 | СП Приборы, средства автоматизации и вычислительной техники |  |  |  | 4: %; 5: 46; 7: 46; 12: 4220.97 | [29 empty] | СП Приборы, средства автоматизации и вычислительной техники
|  | Всего по позиции |  |  |  | 10: 710.25; 12: 22017.74 | [30 empty] | Всего по позиции
125 О | ТЦ_61.1.00.00_77_7719840097_25.07.2024_01_60.1 | Точка доступа Wi-Fi D-Link DWL-7620AP/UN/A1A Беспроводная двухдиапазонная унифицированная точка доступа AC2200 Wave 2 с MU-MIMO и PoE |  |  |  | шт | 31 | 1 | 31 |  |  | 23676.27 |  | 733964.37 | [23 empty] | Точка доступа Wi-Fi D-Link DWL-7620AP/UN/A1A Беспроводная двухдиапазонная унифицированная точка доступа AC2200 Wave 2 с MU-MIMO и PoE
|  | Всего по позиции |  |  |  | 12: 733964.37 | [30 empty] | Всего по позиции
Кабель-каналы СКС. Лотки. Стояки | [48 empty] | Кабель-каналы СКС. Лотки. Стояки
126 | ГЭСНм08-02-395-01 | Лоток металлический штампованный по установленным конструкциям, ширина лотка: до 200 мм |  |  |  | 4: т; 5: 0.28056; 6: 1; 7: 0.28056 | [23 empty] | Лоток металлический штампованный по установленным конструкциям, ширина лотка: до 200 мм
|  | Объем=0,84*334/1000 | [44 empty] | Объем=0,84*334/1000
| 1 | ОТ(ЗТ) |  |  |  | 4: чел.-ч; 7: 15.1502; 12: 4682.64 | [24 empty] | ОТ(ЗТ)
| 1-100-38 | Средний разряд работы 3,8 |  |  |  | 4: чел.-ч; 5: 54; 7: 15.1502; 10: 309.08; 12: 4682.64 | [25 empty] | Средний разряд работы 3,8
| 2 | ЭМ |  |  |  | 12: 855.61 | [24 empty] | ЭМ
|  | ОТм(ЗТм) |  |  |  | 4: чел.-ч; 7: 0.7014; 12: 259.82 | [24 empty] | ОТм(ЗТм)
| 91.05.05-015 | Краны на автомобильном ходу, грузоподъемность 16 т |  |  |  | 4: маш.-ч; 5: 1.25; 7: 0.3507; 10: 1562.38; 12: 547.93 | [25 empty] | Краны на автомобильном ходу, грузоподъемность 16 т
| 4-100-060 | ОТм(Зтм) Средний разряд машинистов 6 |  |  |  | 4: чел.-ч; 5: 1.25; 7: 0.3507; 10: 424.69; 12: 148.94 | [31 empty] | ОТм(Зтм) Средний разряд машинистов 6
| 91.14.02-001 | Автомобили бортовые, грузоподъемность до 5 т |  |  |  | маш.-ч | 1.25 |  | 0.3507 | 477.92 | 1.22 | 583.06 |  | 204.48 | [25 empty] | Автомобили бортовые, грузоподъемность до 5 т
| 4-100-040 | ОТм(Зтм) Средний разряд машинистов 4 |  |  |  | 4: чел.-ч; 5: 1.25; 7: 0.3507; 10: 316.16; 12: 110.88 | [31 empty] | ОТм(Зтм) Средний разряд машинистов 4
| 91.17.04-233 | Аппараты сварочные для ручной дуговой сварки, сварочный ток до 350 А |  |  |  | 4: маш.-ч; 5: 10.48; 7: 2.9403; 10: 35.1; 12: 103.2 | [25 empty] | Аппараты сварочные для ручной дуговой сварки, сварочный ток до 350 А
| 4 | М |  |  |  | 12: 294.25 | [24 empty] | М
| 01.7.11.07-0227 | Электроды сварочные для сварки низколегированных и углеродистых сталей УОНИ 13/45, Э42А, диаметр 4-5 мм |  |  |  | кг | 3.36 |  | 0.94268 | 155.63 | 1.02 | 158.74 |  | 149.64 | [25 empty] | Электроды сварочные для сварки низколегированных и углеродистых сталей УОНИ 13/45, Э42А, диаметр 4-5 мм
| 01.7.15.03-0042 | Болты с гайками и шайбами строительные |  |  |  | кг | 2.54 |  | 0.71262 | 174.93 | 1.16 | 202.92 |  | 144.61 | [25 empty] | Болты с гайками и шайбами строительные
|  | Итого прямые затраты |  |  |  | 12: 6092.32 | [27 empty] | Итого прямые затраты
126.1 | 421/пр_2020_п.75_пп.а | Вспомогательные ненормируемые материальные ресурсы |  |  |  | 4: %; 5: 2; 7: 2; 12: 93.65 | [28 empty] | Вспомогательные ненормируемые материальные ресурсы
|  | ФОТ |  |  |  | 12: 4942.46 | [29 empty] | ФОТ
| Пр/812-049.3-1 | НР Электротехнические установки на других объектах |  |  |  | 4: %; 5: 97; 7: 97; 12: 4794.19 | [29 empty] | НР Электротехнические установки на других объектах
| Пр/774-049.3 | СП Электротехнические установки на других объектах |  |  |  | 4: %; 5: 51; 7: 51; 12: 2520.65 | [29 empty] | СП Электротехнические установки на других объектах
|  | Всего по позиции |  |  |  | 10: 48120.94; 12: 13500.81 | [30 empty] | Всего по позиции
127 | ТЦ_20.2.07.06_77_7721801761_25.07.2024_02_61.2 | Лоток проволочный 200х60 L3000 сталь 4мм оцинк. IEK CLWG10-060-200-3 (3м) |  |  |  | шт | 334 | 1 | 334 |  |  | 486.5 |  | 162491 | [23 empty] | Лоток проволочный 200х60 L3000 сталь 4мм оцинк. IEK CLWG10-060-200-3 (3м)
|  | Всего по позиции |  |  |  | 12: 162491 | [30 empty] | Всего по позиции
128 | ТЦ_20.2.03.00_77_7721801761_25.07.2024_02_62.3 | Клемма заземления для проволочного лотка FC37303 DKC |  |  |  | шт | 100 | 1 | 100 |  |  | 678.15 |  | 67815 | [23 empty] | Клемма заземления для проволочного лотка FC37303 DKC
|  | Всего по позиции |  |  |  | 12: 67815 | [30 empty] | Всего по позиции
129 | ТЦ_20.2.03.00_77_7729108750_25.07.2024_02_63.1 | Площадка фиксаторная CR ¦ CLW10-CR IEK (ИЭК) |  |  |  | шт | 500 | 1 | 500 |  |  | 82.5 |  | 41250 | [23 empty] | Площадка фиксаторная CR ¦ CLW10-CR IEK (ИЭК)
|  | Всего по позиции |  |  |  | 12: 41250 | [30 empty] | Всего по позиции
130 | ТЦ_20.2.03.00_77_7721801761_25.07.2024_02_64.3 | Кронштейн 200 мм ¦ CLP1CZ-200-1 IEK (ИЭК) |  |  |  | шт | 48 | 1 | 48 |  |  | 246.5 |  | 11832 | [23 empty] | Кронштейн 200 мм ¦ CLP1CZ-200-1 IEK (ИЭК)
|  | Всего по позиции |  |  |  | 12: 11832 | [30 empty] | Всего по позиции
131 | ТЦ_20.2.03.00_77_7721801761_25.07.2024_02_65.3 | Профиль настенный CLP1Z-050-100 IEK |  |  |  | шт | 48 | 1 | 48 |  |  | 168 |  | 8064 | [23 empty] | Профиль настенный CLP1Z-050-100 IEK
|  | Всего по позиции |  |  |  | 12: 8064 | [30 empty] | Всего по позиции
132 | ГЭСНм08-02-472-10 | Проводник заземляющий из медного изолированного провода сечением 25 мм2 открыто по строительным основаниям |  |  |  | 4: 100 м; 5: 10; 6: 1; 7: 10 | [23 empty] | Проводник заземляющий из медного изолированного провода сечением 25 мм2 открыто по строительным основаниям
|  | Объем=1000 / 100 | [44 empty] | Объем=1000 / 100
| 1 | ОТ(ЗТ) |  |  |  | 4: чел.-ч; 7: 321.6; 12: 99400.13 | [24 empty] | ОТ(ЗТ)
| 1-100-38 | Средний разряд работы 3,8 |  |  |  | 4: чел.-ч; 5: 32.16; 7: 321.6; 10: 309.08; 12: 99400.13 | [25 empty] | Средний разряд работы 3,8
| 2 | ЭМ |  |  |  | 12: 643.63 | [24 empty] | ЭМ
|  | ОТм(ЗТм) |  |  |  | 4: чел.-ч; 7: 0.6; 12: 222.26 | [24 empty] | ОТм(ЗТм)
| 91.05.05-015 | Краны на автомобильном ходу, грузоподъемность 16 т |  |  |  | 4: маш.-ч; 5: 0.03; 7: 0.3; 10: 1562.38; 12: 468.71 | [25 empty] | Краны на автомобильном ходу, грузоподъемность 16 т
| 4-100-060 | ОТм(Зтм) Средний разряд машинистов 6 |  |  |  | 4: чел.-ч; 5: 0.03; 7: 0.3; 10: 424.69; 12: 127.41 | [31 empty] | ОТм(Зтм) Средний разряд машинистов 6
| 91.14.02-001 | Автомобили бортовые, грузоподъемность до 5 т |  |  |  | маш.-ч | 0.03 |  | 0.3 | 477.92 | 1.22 | 583.06 |  | 174.92 | [25 empty] | Автомобили бортовые, грузоподъемность до 5 т
| 4-100-040 | ОТм(Зтм) Средний разряд машинистов 4 |  |  |  | 4: чел.-ч; 5: 0.03; 7: 0.3; 10: 316.16; 12: 94.85 | [31 empty] | ОТм(Зтм) Средний разряд машинистов 4
| 4 | М |  |  |  | 12: 2064.87 | [24 empty] | М
| 01.7.03.04-0001 | Электроэнергия |  |  |  | 4: кВт-ч; 5: 6.656; 7: 66.56; 10: 7.57; 12: 503.86 | [25 empty] | Электроэнергия
| 01.7.15.07-0014 | Дюбели распорные полипропиленовые |  |  |  | 100 шт | 2.04 |  | 20.4 | 41.71 | 1.27 | 52.97 |  | 1080.59 | [25 empty] | Дюбели распорные полипропиленовые
| 01.7.15.14-0043 | Шурупы самонарезающие стальные оксидированные с полукруглой головкой и крестообразным шлицем, остроконечные, диаметр 3,5 мм, длина 11 мм |  |  |  | 100 шт | 2.04 |  | 20.4 | 18.54 | 1.27 | 23.55 |  | 480.42 | [25 empty] | Шурупы самонарезающие стальные оксидированные с полукруглой головкой и крестообразным шлицем, остроконечные, диаметр 3,5 мм, длина 11 мм
|  | Итого прямые затраты |  |  |  | 12: 102330.89 | [27 empty] | Итого прямые затраты
132.1 | 421/пр_2020_п.75_пп.а | Вспомогательные ненормируемые материальные ресурсы |  |  |  | 4: %; 5: 2; 7: 2; 12: 1988 | [28 empty] | Вспомогательные ненормируемые материальные ресурсы
|  | ФОТ |  |  |  | 12: 99622.39 | [29 empty] | ФОТ
| Пр/812-049.3-1 | НР Электротехнические установки на других объектах |  |  |  | 4: %; 5: 97; 7: 97; 12: 96633.72 | [29 empty] | НР Электротехнические установки на других объектах
| Пр/774-049.3 | СП Электротехнические установки на других объектах |  |  |  | 4: %; 5: 51; 7: 51; 12: 50807.42 | [29 empty] | СП Электротехнические установки на других объектах
|  | Всего по позиции |  |  |  | 10: 25176; 12: 251760.03 | [30 empty] | Всего по позиции
133 | ТЦ_21.1.00.00_62_623004788330_10.10.2024_02_100.3 | Кабель многожильный, изоляция желто-зеленая ПВ-3нг(A)-LSLTx3 КП |  |  |  | м | 1000 | 1 | 1000 |  |  | 41.67 |  | 41670 | [23 empty] | Кабель многожильный, изоляция желто-зеленая ПВ-3нг(A)-LSLTx3 КП
|  | Всего по позиции |  |  |  | 12: 41670 | [30 empty] | Всего по позиции
134 | ТЦ_20.2.03.00_77_7721801761_25.07.2024_02_66.3 | Комплект соединительный одинарный MS20 M6х20 IEK CLW10-MS-20 |  |  |  | шт | 2000 | 1 | 2000 |  |  | 43.5 |  | 87000 | [23 empty] | Комплект соединительный одинарный MS20 M6х20 IEK CLW10-MS-20
|  | Всего по позиции |  |  |  | 12: 87000 | [30 empty] | Всего по позиции
135 | ТЦ_20.2.03.00_77_7729108750_25.07.2024_02_67.1 | Комплект соединительный двойной MDS М6х20 - CLW10-MDS-20 |  |  |  | шт | 2000 | 1 | 2000 |  |  | 72.5 |  | 145000 | [23 empty] | Комплект соединительный двойной MDS М6х20 - CLW10-MDS-20
|  | Всего по позиции |  |  |  | 12: 145000 | [30 empty] | Всего по позиции
Кабель-каналы СКС. Пластиковые короба | [48 empty] | Кабель-каналы СКС. Пластиковые короба
136 | ГЭСНм08-02-390-03 | Короба пластмассовые: шириной до 120 мм |  |  |  | 4: 100 м; 5: 0.7; 6: 1; 7: 0.7 | [23 empty] | Короба пластмассовые: шириной до 120 мм
|  | Объем=70 / 100 | [44 empty] | Объем=70 / 100
| 1 | ОТ(ЗТ) |  |  |  | 4: чел.-ч; 7: 14.231; 12: 4448.9 | [24 empty] | ОТ(ЗТ)
| 1-100-39 | Средний разряд работы 3,9 |  |  |  | 4: чел.-ч; 5: 20.33; 7: 14.231; 10: 312.62; 12: 4448.9 | [25 empty] | Средний разряд работы 3,9
| 2 | ЭМ |  |  |  | 12: 0.38 | [24 empty] | ЭМ
|  | ОТм(ЗТм) |  |  |  | 4: чел.-ч; 7: 0.007; 12: 1.97 | [24 empty] | ОТм(ЗТм)
| 91.06.06-048 | Подъемники одномачтовые, грузоподъемность до 500 кг, высота подъема 45 м |  |  |  | маш.-ч | 0.01 |  | 0.007 | 37.32 | 1.45 | 54.11 |  | 0.38 | [25 empty] | Подъемники одномачтовые, грузоподъемность до 500 кг, высота подъема 45 м
| 4-100-030 | ОТм(Зтм) Средний разряд машинистов 3 |  |  |  | 4: чел.-ч; 5: 0.01; 7: 0.007; 10: 280.77; 12: 1.97 | [31 empty] | ОТм(Зтм) Средний разряд машинистов 3
| 4 | М |  |  |  | 12: 259.96 | [24 empty] | М
| 01.7.03.04-0001 | Электроэнергия |  |  |  | 4: кВт-ч; 5: 8.2404; 7: 5.7683; 10: 7.57; 12: 43.67 | [25 empty] | Электроэнергия
| 01.7.15.07-0022 | Дюбели полиэтиленовые распорные, диаметр 6 мм, длина 40 мм |  |  |  | 1000 шт | 0.4 |  | 0.28 | 261.09 | 1.27 | 331.58 |  | 92.84 | [25 empty] | Дюбели полиэтиленовые распорные, диаметр 6 мм, длина 40 мм
| 01.7.15.14-0165 | Шурупы самонарезающие стальные с полукруглой головкой и прямым шлицем, остроконечные, диаметр 4 мм, длина 40 мм |  |  |  | т | 0.0014 |  | 0.00098 | 99190.96 | 1.27 | 125972.52 |  | 123.45 | [25 empty] | Шурупы самонарезающие стальные с полукруглой головкой и прямым шлицем, остроконечные, диаметр 4 мм, длина 40 мм
|  | Итого прямые затраты |  |  |  | 12: 4711.21 | [27 empty] | Итого прямые затраты
136.1 | 421/пр_2020_п.75_пп.а | Вспомогательные ненормируемые материальные ресурсы |  |  |  | 4: %; 5: 2; 7: 2; 12: 88.98 | [28 empty] | Вспомогательные ненормируемые материальные ресурсы
|  | ФОТ |  |  |  | 12: 4450.87 | [29 empty] | ФОТ
| Пр/812-049.3-1 | НР Электротехнические установки на других объектах |  |  |  | 4: %; 5: 97; 7: 97; 12: 4317.34 | [29 empty] | НР Электротехнические установки на других объектах
| Пр/774-049.3 | СП Электротехнические установки на других объектах |  |  |  | 4: %; 5: 51; 7: 51; 12: 2269.94 | [29 empty] | СП Электротехнические установки на других объектах
|  | Всего по позиции |  |  |  | 10: 16267.81; 12: 11387.47 | [30 empty] | Всего по позиции
137 | ТЦ_20.2.04.08_77_7721801761_25.07.2024_02_68.2 | Кабель-канал 100х60 TA-GN IN-Liner 01786 DKC (2м) |  |  |  | шт | 35 | 1 | 35 |  |  | 412.94 |  | 14452.9 | [23 empty] | Кабель-канал 100х60 TA-GN IN-Liner 01786 DKC (2м)
|  | Объем=70/2 | [44 empty] | Объем=70/2
|  | Всего по позиции |  |  |  | 12: 14452.9 | [30 empty] | Всего по позиции
138 | ТЦ_20.2.03.26_77_7721801761_25.07.2024_02_69.1 | Разделитель универсальный SEP-N 60/50 IN-Liner 01415 DKC (2м) |  |  |  | шт | 35 | 1 | 35 |  |  | 107.16 |  | 3750.6 | [23 empty] | Разделитель универсальный SEP-N 60/50 IN-Liner 01415 DKC (2м)
|  | Всего по позиции |  |  |  | 12: 3750.6 | [30 empty] | Всего по позиции
139 | ТЦ_20.2.03.26_77_7721801761_25.07.2024_02_70.1 | Заглушка для кабель-канала 100х60 торцевая LAN In-liner 00874 DKC |  |  |  | шт | 50 | 1 | 50 |  |  | 141.25 |  | 7062.5 | [23 empty] | Заглушка для кабель-канала 100х60 торцевая LAN In-liner 00874 DKC
|  | Всего по позиции |  |  |  | 12: 7062.5 | [30 empty] | Всего по позиции
140 | ТЦ_20.2.03.26_77_7721801761_25.07.2024_02_71.1 | Накладка на стык крышки GAN 100 (00887) |  |  |  | шт | 10 | 1 | 10 |  |  | 68.36 |  | 683.6 | [23 empty] | Накладка на стык крышки GAN 100 (00887)
|  | Всего по позиции |  |  |  | 12: 683.6 | [30 empty] | Всего по позиции
141 | ТЦ_20.2.03.26_77_7721801761_25.07.2024_02_72.1 | Угол плоский для кабель-канала 100х60 NPAN DKC 01745 (ДКС) |  |  |  | шт | 8 | 1 | 8 |  |  | 372.62 |  | 2980.96 | [23 empty] | Угол плоский для кабель-канала 100х60 NPAN DKC 01745 (ДКС)
|  | Всего по позиции |  |  |  | 12: 2980.96 | [30 empty] | Всего по позиции
142 | ГЭСНм08-02-409-09 | Труба гофрированная ПВХ для защиты проводов и кабелей по установленным конструкциям, по стенам, колоннам, потолкам, основанию пола |  |  |  | 4: 100 м; 5: 2; 6: 1; 7: 2 | [23 empty] | Труба гофрированная ПВХ для защиты проводов и кабелей по установленным конструкциям, по стенам, колоннам, потолкам, основанию пола
|  | Объем=200 / 100 | [44 empty] | Объем=200 / 100
| 1 | ОТ(ЗТ) |  |  |  | 4: чел.-ч; 7: 30.4; 12: 9180.8 | [24 empty] | ОТ(ЗТ)
| 1-100-36 | Средний разряд работы 3,6 |  |  |  | 4: чел.-ч; 5: 15.2; 7: 30.4; 10: 302; 12: 9180.8 | [25 empty] | Средний разряд работы 3,6
| 4 | М |  |  |  | 12: 340.93 | [24 empty] | М
| 01.7.03.04-0001 | Электроэнергия |  |  |  | 4: кВт-ч; 5: 5.3376; 7: 10.6752; 10: 7.57; 12: 80.81 | [25 empty] | Электроэнергия
| 01.7.15.07-0152 | Дюбели пластмассовые с шурупами, диаметр 6 мм, длина 35 мм, диаметр шурупа 3,5 мм, длина шурупа 50 мм |  |  |  | 100 шт | 1.75 |  | 3.5 | 52.34 | 1.42 | 74.32 |  | 260.12 | [25 empty] | Дюбели пластмассовые с шурупами, диаметр 6 мм, длина 35 мм, диаметр шурупа 3,5 мм, длина шурупа 50 мм
|  | Итого прямые затраты |  |  |  | 12: 9521.73 | [27 empty] | Итого прямые затраты
142.1 | 421/пр_2020_п.75_пп.а | Вспомогательные ненормируемые материальные ресурсы |  |  |  | 4: %; 5: 2; 7: 2; 12: 183.62 | [28 empty] | Вспомогательные ненормируемые материальные ресурсы
|  | ФОТ |  |  |  | 12: 9180.8 | [29 empty] | ФОТ
| Пр/812-049.3-1 | НР Электротехнические установки на других объектах |  |  |  | 4: %; 5: 97; 7: 97; 12: 8905.38 | [29 empty] | НР Электротехнические установки на других объектах
| Пр/774-049.3 | СП Электротехнические установки на других объектах |  |  |  | 4: %; 5: 51; 7: 51; 12: 4682.21 | [29 empty] | СП Электротехнические установки на других объектах
|  | Всего по позиции |  |  |  | 10: 11646.47; 12: 23292.94 | [30 empty] | Всего по позиции
143 | ФСБЦ-24.3.03.05-0014 | Трубы полиэтиленовые гибкие гофрированные легкие с протяжкой, номинальный внутренний диаметр 32 мм |  |  |  | м | 200 | 1 | 200 | 33.32 | 0.96 | 31.99 |  | 6398 | [23 empty] | Трубы полиэтиленовые гибкие гофрированные легкие с протяжкой, номинальный внутренний диаметр 32 мм
|  | Всего по позиции |  |  |  | 12: 6398 | [30 empty] | Всего по позиции
144 | ГЭСНм10-04-066-07 | Розетка микрофонная |  |  |  | 4: шт; 5: 66; 6: 1; 7: 66 | [23 empty] | Розетка микрофонная
| 1 | ОТ(ЗТ) |  |  |  | 4: чел.-ч; 7: 66; 12: 18530.82 | [24 empty] | ОТ(ЗТ)
| 1-100-30 | Средний разряд работы 3,0 |  |  |  | 4: чел.-ч; 5: 1; 7: 66; 10: 280.77; 12: 18530.82 | [25 empty] | Средний разряд работы 3,0
| 4 | М |  |  |  | 12: 346.39 | [24 empty] | М
| 01.7.03.04-0001 | Электроэнергия |  |  |  | 4: кВт-ч; 5: 0.012; 7: 0.792; 10: 7.57; 12: 6 | [25 empty] | Электроэнергия
| 01.7.06.05-0042 | Ленты изоляционные из ПВХ для электромонтажных и ремонтных работ, цвет черный, ширина 19 мм, толщина 0,18 мм |  |  |  | м | 0.21 |  | 13.86 | 2.27 | 1.53 | 3.47 |  | 48.09 | [25 empty] | Ленты изоляционные из ПВХ для электромонтажных и ремонтных работ, цвет черный, ширина 19 мм, толщина 0,18 мм
| 01.7.20.04-0003 | Нить мешкозашивочная прошивочная полиэфирная из штапельного лавсана (суровая) |  |  |  | кг | 0.002 |  | 0.132 | 373.74 | 1.4 | 523.24 |  | 69.07 | [25 empty] | Нить мешкозашивочная прошивочная полиэфирная из штапельного лавсана (суровая)
| 10.3.02.03-0011 | Припои оловянно-свинцовые бессурьмянистые, марка ПОС30 |  |  |  | кг | 0.002 |  | 0.132 | 931.11 | 1.61 | 1499.09 |  | 197.88 | [25 empty] | Припои оловянно-свинцовые бессурьмянистые, марка ПОС30
| 14.4.03.06-0001 | Лак электроизоляционный МЛ-92 |  |  |  | кг | 0.002 |  | 0.132 | 157.44 | 1.22 | 192.08 |  | 25.35 | [25 empty] | Лак электроизоляционный МЛ-92
Н | 999-0005 | Масса |  |  |  | 4: т; 5: 0.0001; 7: 0.0066 | [26 empty] | Масса
|  | Итого прямые затраты |  |  |  | 12: 18877.21 | [27 empty] | Итого прямые затраты
144.1 | 421/пр_2020_п.75_пп.а | Вспомогательные ненормируемые материальные ресурсы |  |  |  | 4: %; 5: 2; 7: 2; 12: 370.62 | [28 empty] | Вспомогательные ненормируемые материальные ресурсы
|  | ФОТ |  |  |  | 12: 18530.82 | [29 empty] | ФОТ
| Пр/812-051.2-1 | НР Монтаж радиотелевизионного и электронного оборудования |  |  |  | 4: %; 5: 95; 7: 95; 12: 17604.28 | [29 empty] | НР Монтаж радиотелевизионного и электронного оборудования
| Пр/774-051.2 | СП Монтаж радиотелевизионного и электронного оборудования |  |  |  | 4: %; 5: 53; 7: 53; 12: 9821.33 | [29 empty] | СП Монтаж радиотелевизионного и электронного оборудования
|  | Всего по позиции |  |  |  | 10: 707.17; 12: 46673.44 | [30 empty] | Всего по позиции
145 | ТЦ_20.2.05.10_77_7721801761_25.07.2024_02_73.2 | Рамка-суппорт PDA-BN 100 под 2 модуля Brava (10453) |  |  |  | шт | 55 | 1 | 55 |  |  | 87.06 |  | 4788.3 | [23 empty] | Рамка-суппорт PDA-BN 100 под 2 модуля Brava (10453)
|  | Всего по позиции |  |  |  | 12: 4788.3 | [30 empty] | Всего по позиции
146 | ТЦ_20.4.03.03_77_7721801761_25.07.2024_02_74.2 | Розетка RJ-45 Brava 1 модуль белая (76654B) |  |  |  | шт | 66 | 1 | 66 |  |  | 452.25 |  | 29848.5 | [23 empty] | Розетка RJ-45 Brava 1 модуль белая (76654B)
|  | Всего по позиции |  |  |  | 12: 29848.5 | [30 empty] | Всего по позиции
147 | ТЦ_20.2.05.10_77_7721801761_25.07.2024_02_75.2 | Заглушка Brava 1 модуль белая (76616B) |  |  |  | шт | 40 | 1 | 40 |  |  | 56.8 |  | 2272 | [23 empty] | Заглушка Brava 1 модуль белая (76616B)
|  | Всего по позиции |  |  |  | 12: 2272 | [30 empty] | Всего по позиции
Электроустановочные изделия | [48 empty] | Электроустановочные изделия
148 | ГЭСНм10-04-066-07 | Розетка микрофонная |  |  |  | 4: шт; 5: 245; 6: 1; 7: 245 | [23 empty] | Розетка микрофонная
|  | Объем=100+130+15 | [44 empty] | Объем=100+130+15
| 1 | ОТ(ЗТ) |  |  |  | 4: чел.-ч; 7: 245; 12: 68788.65 | [24 empty] | ОТ(ЗТ)
| 1-100-30 | Средний разряд работы 3,0 |  |  |  | 4: чел.-ч; 5: 1; 7: 245; 10: 280.77; 12: 68788.65 | [25 empty] | Средний разряд работы 3,0
| 4 | М |  |  |  | 12: 1285.85 | [24 empty] | М
| 01.7.03.04-0001 | Электроэнергия |  |  |  | 4: кВт-ч; 5: 0.012; 7: 2.94; 10: 7.57; 12: 22.26 | [25 empty] | Электроэнергия
| 01.7.06.05-0042 | Ленты изоляционные из ПВХ для электромонтажных и ремонтных работ, цвет черный, ширина 19 мм, толщина 0,18 мм |  |  |  | м | 0.21 |  | 51.45 | 2.27 | 1.53 | 3.47 |  | 178.53 | [25 empty] | Ленты изоляционные из ПВХ для электромонтажных и ремонтных работ, цвет черный, ширина 19 мм, толщина 0,18 мм
| 01.7.20.04-0003 | Нить мешкозашивочная прошивочная полиэфирная из штапельного лавсана (суровая) |  |  |  | кг | 0.002 |  | 0.49 | 373.74 | 1.4 | 523.24 |  | 256.39 | [25 empty] | Нить мешкозашивочная прошивочная полиэфирная из штапельного лавсана (суровая)
| 10.3.02.03-0011 | Припои оловянно-свинцовые бессурьмянистые, марка ПОС30 |  |  |  | кг | 0.002 |  | 0.49 | 931.11 | 1.61 | 1499.09 |  | 734.55 | [25 empty] | Припои оловянно-свинцовые бессурьмянистые, марка ПОС30
| 14.4.03.06-0001 | Лак электроизоляционный МЛ-92 |  |  |  | кг | 0.002 |  | 0.49 | 157.44 | 1.22 | 192.08 |  | 94.12 | [25 empty] | Лак электроизоляционный МЛ-92
Н | 999-0005 | Масса |  |  |  | 4: т; 5: 0.0001; 7: 0.0245 | [26 empty] | Масса
|  | Итого прямые затраты |  |  |  | 12: 70074.5 | [27 empty] | Итого прямые затраты
148.1 | 421/пр_2020_п.75_пп.а | Вспомогательные ненормируемые материальные ресурсы |  |  |  | 4: %; 5: 2; 7: 2; 12: 1375.77 | [28 empty] | Вспомогательные ненормируемые материальные ресурсы
|  | ФОТ |  |  |  | 12: 68788.65 | [29 empty] | ФОТ
| Пр/812-051.2-1 | НР Монтаж радиотелевизионного и электронного оборудования |  |  |  | 4: %; 5: 95; 7: 95; 12: 65349.22 | [29 empty] | НР Монтаж радиотелевизионного и электронного оборудования
| Пр/774-051.2 | СП Монтаж радиотелевизионного и электронного оборудования |  |  |  | 4: %; 5: 53; 7: 53; 12: 36457.98 | [29 empty] | СП Монтаж радиотелевизионного и электронного оборудования
|  | Всего по позиции |  |  |  | 10: 707.17; 12: 173257.47 | [30 empty] | Всего по позиции
149 | ТЦ_20.4.03.03_77_7729108750_25.07.2024_02_80.2 | VALENA Розетка компьютерная RJ45х2 UTP белая 774231 Legrand |  |  |  | шт | 100 | 1 | 100 |  |  | 1483.33 |  | 148333 | [23 empty] | VALENA Розетка компьютерная RJ45х2 UTP белая 774231 Legrand
|  | Всего по позиции |  |  |  | 12: 148333 | [30 empty] | Всего по позиции
150 | ТЦ_20.4.03.03_78_7804526950_25.07.2024_02_79.1 | VALENA Розетка компьютерная RJ45х1 UTP белая 774230 Legrand |  |  |  | шт | 130 | 1 | 130 |  |  | 989.24 |  | 128601.2 | [23 empty] | VALENA Розетка компьютерная RJ45х1 UTP белая 774230 Legrand
|  | Всего по позиции |  |  |  | 12: 128601.2 | [30 empty] | Всего по позиции
151 | ТЦ_20.4.03.03_77_7729108750_25.07.2024_02_78.1 | Розетка TV Legrand Valena оконечная 10дБ бел. 694276 (774430) |  |  |  | шт | 15 | 1 | 15 |  |  | 941.67 |  | 14125.05 | [23 empty] | Розетка TV Legrand Valena оконечная 10дБ бел. 694276 (774430)
|  | Всего по позиции |  |  |  | 12: 14125.05 | [30 empty] | Всего по позиции
152 | ТЦ_20.2.05.10_77_7703467391_25.07.2024_02_76.2 | Коробка для открытого монтажа (белая) Valena 776181 |  |  |  | шт | 380 | 1 | 380 |  |  | 488.5 |  | 185630 | [23 empty] | Коробка для открытого монтажа (белая) Valena 776181
|  | Всего по позиции |  |  |  | 12: 185630 | [30 empty] | Всего по позиции
153 | ТЦ_20.2.05.10_78_7804526950_25.07.2024_02_77.1 | Одноместная рамка Legrand Valena Бел 774451 694240 |  |  |  | шт | 380 | 1 | 380 |  |  | 98.87 |  | 37570.6 | [23 empty] | Одноместная рамка Legrand Valena Бел 774451 694240
|  | Всего по позиции |  |  |  | 12: 37570.6 | [30 empty] | Всего по позиции
154 | ГЭСНм11-04-028-01 | Включение в аппаратуру разъемов штепсельных, количество контактов в разъеме: до 14 шт. |  |  |  | 4: шт; 5: 201; 6: 1; 7: 201 | [23 empty] | Включение в аппаратуру разъемов штепсельных, количество контактов в разъеме: до 14 шт.
|  | Объем=133+68 | [44 empty] | Объем=133+68
| 1 | ОТ(ЗТ) |  |  |  | 4: чел.-ч; 7: 44.22; 12: 13667.52 | [24 empty] | ОТ(ЗТ)
| 1-100-38 | Средний разряд работы 3,8 |  |  |  | 4: чел.-ч; 5: 0.22; 7: 44.22; 10: 309.08; 12: 13667.52 | [25 empty] | Средний разряд работы 3,8
|  | Итого прямые затраты |  |  |  | 12: 13667.52 | [27 empty] | Итого прямые затраты
154.1 | 421/пр_2020_п.75_пп.а | Вспомогательные ненормируемые материальные ресурсы |  |  |  | 4: %; 5: 2; 7: 2; 12: 273.35 | [28 empty] | Вспомогательные ненормируемые материальные ресурсы
|  | ФОТ |  |  |  | 12: 13667.52 | [29 empty] | ФОТ
| Пр/812-053.0-1 | НР Приборы, средства автоматизации и вычислительной техники |  |  |  | 4: %; 5: 90; 7: 90; 12: 12300.77 | [29 empty] | НР Приборы, средства автоматизации и вычислительной техники
| Пр/774-053.0 | СП Приборы, средства автоматизации и вычислительной техники |  |  |  | 4: %; 5: 46; 7: 46; 12: 6287.06 | [29 empty] | СП Приборы, средства автоматизации и вычислительной техники
|  | Всего по позиции |  |  |  | 10: 161.83; 12: 32528.7 | [30 empty] | Всего по позиции
155 | ТЦ_59.1.20.05_77_7721801761_25.07.2024_02_81.3 | VALENA Ввод кабельный белый 774447 Legrand |  |  |  | шт | 133 | 1 | 133 |  |  | 870.44 |  | 115768.52 | [23 empty] | VALENA Ввод кабельный белый 774447 Legrand
|  | Всего по позиции |  |  |  | 12: 115768.52 | [30 empty] | Всего по позиции
156 | ТЦ_21.1.00.00_77_7722753969_25.07.2024_02_82.2 | Кабель HDMI(m)-HDMI(m), (ver 2.0), 10 м |  |  |  | шт | 68 | 1 | 68 |  |  | 595.83 |  | 40516.44 | [23 empty] | Кабель HDMI(m)-HDMI(m), (ver 2.0), 10 м
|  | Всего по позиции |  |  |  | 12: 40516.44 | [30 empty] | Всего по позиции
Организация стояка и кабельных проходок | [48 empty] | Организация стояка и кабельных проходок
157 | ГЭСНм08-02-152-13 | Конструкция из профильной стали для крепления закладных подвесок, масса: до 1 кг |  |  |  | 4: 100 шт; 5: 1; 6: 1; 7: 1 | [23 empty] | Конструкция из профильной стали для крепления закладных подвесок, масса: до 1 кг
|  | Объем=100 / 100 | [44 empty] | Объем=100 / 100
| 1 | ОТ(ЗТ) |  |  |  | 4: чел.-ч; 7: 14.4; 12: 4450.75 | [24 empty] | ОТ(ЗТ)
| 1-100-38 | Средний разряд работы 3,8 |  |  |  | 4: чел.-ч; 5: 14.4; 7: 14.4; 10: 309.08; 12: 4450.75 | [25 empty] | Средний разряд работы 3,8
| 2 | ЭМ |  |  |  | 12: 223.63 | [24 empty] | ЭМ
|  | ОТм(ЗТм) |  |  |  | 4: чел.-ч; 7: 0.02; 12: 7.41 | [24 empty] | ОТм(ЗТм)
| 91.05.05-015 | Краны на автомобильном ходу, грузоподъемность 16 т |  |  |  | 4: маш.-ч; 5: 0.01; 7: 0.01; 10: 1562.38; 12: 15.62 | [25 empty] | Краны на автомобильном ходу, грузоподъемность 16 т
| 4-100-060 | ОТм(Зтм) Средний разряд машинистов 6 |  |  |  | 4: чел.-ч; 5: 0.01; 7: 0.01; 10: 424.69; 12: 4.25 | [31 empty] | ОТм(Зтм) Средний разряд машинистов 6
| 91.14.02-001 | Автомобили бортовые, грузоподъемность до 5 т |  |  |  | маш.-ч | 0.01 |  | 0.01 | 477.92 | 1.22 | 583.06 |  | 5.83 | [25 empty] | Автомобили бортовые, грузоподъемность до 5 т
| 4-100-040 | ОТм(Зтм) Средний разряд машинистов 4 |  |  |  | 4: чел.-ч; 5: 0.01; 7: 0.01; 10: 316.16; 12: 3.16 | [31 empty] | ОТм(Зтм) Средний разряд машинистов 4
| 91.17.04-233 | Аппараты сварочные для ручной дуговой сварки, сварочный ток до 350 А |  |  |  | 4: маш.-ч; 5: 5.76; 7: 5.76; 10: 35.1; 12: 202.18 | [25 empty] | Аппараты сварочные для ручной дуговой сварки, сварочный ток до 350 А
| 4 | М |  |  |  | 12: 314.39 | [24 empty] | М
| 01.7.11.07-0227 | Электроды сварочные для сварки низколегированных и углеродистых сталей УОНИ 13/45, Э42А, диаметр 4-5 мм |  |  |  | кг | 1.58 |  | 1.58 | 155.63 | 1.02 | 158.74 |  | 250.81 | [25 empty] | Электроды сварочные для сварки низколегированных и углеродистых сталей УОНИ 13/45, Э42А, диаметр 4-5 мм
| 14.4.03.03-0002 | Лак битумный БТ-123 |  |  |  | т | 0.00062 |  | 0.00062 | 82698.14 | 1.24 | 102545.69 |  | 63.58 | [25 empty] | Лак битумный БТ-123
|  | Итого прямые затраты |  |  |  | 12: 4996.18 | [27 empty] | Итого прямые затраты
157.1 | 421/пр_2020_п.75_пп.а | Вспомогательные ненормируемые материальные ресурсы |  |  |  | 4: %; 5: 2; 7: 2; 12: 89.02 | [28 empty] | Вспомогательные ненормируемые материальные ресурсы
|  | ФОТ |  |  |  | 12: 4458.16 | [29 empty] | ФОТ
| Пр/812-049.3-1 | НР Электротехнические установки на других объектах |  |  |  | 4: %; 5: 97; 7: 97; 12: 4324.42 | [29 empty] | НР Электротехнические установки на других объектах
| Пр/774-049.3 | СП Электротехнические установки на других объектах |  |  |  | 4: %; 5: 51; 7: 51; 12: 2273.66 | [29 empty] | СП Электротехнические установки на других объектах
|  | Всего по позиции |  |  |  | 10: 11683.28; 12: 11683.28 | [30 empty] | Всего по позиции
158 | ФСБЦ-23.3.06.05-0006 | Трубы стальные сварные неоцинкованные водогазопроводные с резьбой, обыкновенные, номинальный диаметр 50 мм, толщина стенки 3,5 мм |  |  |  | м | 20 | 1 | 20 | 302.42 | 0.87 | 263.11 |  | 5262.2 | [23 empty] | Трубы стальные сварные неоцинкованные водогазопроводные с резьбой, обыкновенные, номинальный диаметр 50 мм, толщина стенки 3,5 мм
|  | Всего по позиции |  |  |  | 12: 5262.2 | [30 empty] | Всего по позиции
159 | ГЭСНм08-02-152-13 | Конструкция из профильной стали для крепления закладных подвесок, масса: до 1 кг |  |  |  | 4: 100 шт; 5: 1.5; 6: 1; 7: 1.5 | [23 empty] | Конструкция из профильной стали для крепления закладных подвесок, масса: до 1 кг
|  | Объем=150 / 100 | [44 empty] | Объем=150 / 100
| 1 | ОТ(ЗТ) |  |  |  | 4: чел.-ч; 7: 21.6; 12: 6676.13 | [24 empty] | ОТ(ЗТ)
| 1-100-38 | Средний разряд работы 3,8 |  |  |  | 4: чел.-ч; 5: 14.4; 7: 21.6; 10: 309.08; 12: 6676.13 | [25 empty] | Средний разряд работы 3,8
| 2 | ЭМ |  |  |  | 12: 335.45 | [24 empty] | ЭМ
|  | ОТм(ЗТм) |  |  |  | 4: чел.-ч; 7: 0.03; 12: 11.11 | [24 empty] | ОТм(ЗТм)
| 91.05.05-015 | Краны на автомобильном ходу, грузоподъемность 16 т |  |  |  | 4: маш.-ч; 5: 0.01; 7: 0.015; 10: 1562.38; 12: 23.44 | [25 empty] | Краны на автомобильном ходу, грузоподъемность 16 т
| 4-100-060 | ОТм(Зтм) Средний разряд машинистов 6 |  |  |  | 4: чел.-ч; 5: 0.01; 7: 0.015; 10: 424.69; 12: 6.37 | [31 empty] | ОТм(Зтм) Средний разряд машинистов 6
| 91.14.02-001 | Автомобили бортовые, грузоподъемность до 5 т |  |  |  | маш.-ч | 0.01 |  | 0.015 | 477.92 | 1.22 | 583.06 |  | 8.75 | [25 empty] | Автомобили бортовые, грузоподъемность до 5 т
| 4-100-040 | ОТм(Зтм) Средний разряд машинистов 4 |  |  |  | 4: чел.-ч; 5: 0.01; 7: 0.015; 10: 316.16; 12: 4.74 | [31 empty] | ОТм(Зтм) Средний разряд машинистов 4
| 91.17.04-233 | Аппараты сварочные для ручной дуговой сварки, сварочный ток до 350 А |  |  |  | 4: маш.-ч; 5: 5.76; 7: 8.64; 10: 35.1; 12: 303.26 | [25 empty] | Аппараты сварочные для ручной дуговой сварки, сварочный ток до 350 А
| 4 | М |  |  |  | 12: 471.58 | [24 empty] | М
| 01.7.11.07-0227 | Электроды сварочные для сварки низколегированных и углеродистых сталей УОНИ 13/45, Э42А, диаметр 4-5 мм |  |  |  | кг | 1.58 |  | 2.37 | 155.63 | 1.02 | 158.74 |  | 376.21 | [25 empty] | Электроды сварочные для сварки низколегированных и углеродистых сталей УОНИ 13/45, Э42А, диаметр 4-5 мм
| 14.4.03.03-0002 | Лак битумный БТ-123 |  |  |  | т | 0.00062 |  | 0.00093 | 82698.14 | 1.24 | 102545.69 |  | 95.37 | [25 empty] | Лак битумный БТ-123
|  | Итого прямые затраты |  |  |  | 12: 7494.27 | [27 empty] | Итого прямые затраты
159.1 | 421/пр_2020_п.75_пп.а | Вспомогательные ненормируемые материальные ресурсы |  |  |  | 4: %; 5: 2; 7: 2; 12: 133.52 | [28 empty] | Вспомогательные ненормируемые материальные ресурсы
|  | ФОТ |  |  |  | 12: 6687.24 | [29 empty] | ФОТ
| Пр/812-049.3-1 | НР Электротехнические установки на других объектах |  |  |  | 4: %; 5: 97; 7: 97; 12: 6486.62 | [29 empty] | НР Электротехнические установки на других объектах
| Пр/774-049.3 | СП Электротехнические установки на других объектах |  |  |  | 4: %; 5: 51; 7: 51; 12: 3410.49 | [29 empty] | СП Электротехнические установки на других объектах
|  | Всего по позиции |  |  |  | 10: 11683.27; 12: 17524.9 | [30 empty] | Всего по позиции
160 | ФСБЦ-23.3.06.05-0003 | Трубы стальные сварные неоцинкованные водогазопроводные с резьбой, обыкновенные, номинальный диаметр 25 мм, толщина стенки 3,2 мм |  |  |  | м | 30 | 1 | 30 | 152.26 | 0.87 | 132.47 |  | 3974.1 | [23 empty] | Трубы стальные сварные неоцинкованные водогазопроводные с резьбой, обыкновенные, номинальный диаметр 25 мм, толщина стенки 3,2 мм
|  | Всего по позиции |  |  |  | 12: 3974.1 | [30 empty] | Всего по позиции
161 | ГЭСНм08-02-409-02 | Труба винипластовая по установленным конструкциям, по стенам и колоннам с креплением скобами, диаметр: до 50 мм |  |  |  | 4: 100 м; 5: 2; 6: 1; 7: 2 | [23 empty] | Труба винипластовая по установленным конструкциям, по стенам и колоннам с креплением скобами, диаметр: до 50 мм
|  | Объем=200 / 100 | [44 empty] | Объем=200 / 100
| 1 | ОТ(ЗТ) |  |  |  | 4: чел.-ч; 7: 55.04; 12: 17011.76 | [24 empty] | ОТ(ЗТ)
| 1-100-38 | Средний разряд работы 3,8 |  |  |  | 4: чел.-ч; 5: 27.52; 7: 55.04; 10: 309.08; 12: 17011.76 | [25 empty] | Средний разряд работы 3,8
| 2 | ЭМ |  |  |  | 12: 1267.26 | [24 empty] | ЭМ
|  | ОТм(ЗТм) |  |  |  | 4: чел.-ч; 7: 1.04; 12: 385.24 | [24 empty] | ОТм(ЗТм)
| 91.05.05-015 | Краны на автомобильном ходу, грузоподъемность 16 т |  |  |  | 4: маш.-ч; 5: 0.26; 7: 0.52; 10: 1562.38; 12: 812.44 | [25 empty] | Краны на автомобильном ходу, грузоподъемность 16 т
| 4-100-060 | ОТм(Зтм) Средний разряд машинистов 6 |  |  |  | 4: чел.-ч; 5: 0.26; 7: 0.52; 10: 424.69; 12: 220.84 | [31 empty] | ОТм(Зтм) Средний разряд машинистов 6
| 91.14.02-001 | Автомобили бортовые, грузоподъемность до 5 т |  |  |  | маш.-ч | 0.26 |  | 0.52 | 477.92 | 1.22 | 583.06 |  | 303.19 | [25 empty] | Автомобили бортовые, грузоподъемность до 5 т
| 4-100-040 | ОТм(Зтм) Средний разряд машинистов 4 |  |  |  | 4: чел.-ч; 5: 0.26; 7: 0.52; 10: 316.16; 12: 164.4 | [31 empty] | ОТм(Зтм) Средний разряд машинистов 4
| 91.17.04-233 | Аппараты сварочные для ручной дуговой сварки, сварочный ток до 350 А |  |  |  | 4: маш.-ч; 5: 2.16; 7: 4.32; 10: 35.1; 12: 151.63 | [25 empty] | Аппараты сварочные для ручной дуговой сварки, сварочный ток до 350 А
| 4 | М |  |  |  | 12: 525.72 | [24 empty] | М
| 01.7.03.04-0001 | Электроэнергия |  |  |  | 4: кВт-ч; 5: 0.8912; 7: 1.7824; 10: 7.57; 12: 13.49 | [25 empty] | Электроэнергия
| 01.7.11.07-0227 | Электроды сварочные для сварки низколегированных и углеродистых сталей УОНИ 13/45, Э42А, диаметр 4-5 мм |  |  |  | кг | 0.96 |  | 1.92 | 155.63 | 1.02 | 158.74 |  | 304.78 | [25 empty] | Электроды сварочные для сварки низколегированных и углеродистых сталей УОНИ 13/45, Э42А, диаметр 4-5 мм
| 14.1.02.01-0002 | Клей, марка БМК-5к |  |  |  | кг | 0.4 |  | 0.8 | 160.07 | 1.62 | 259.31 |  | 207.45 | [25 empty] | Клей, марка БМК-5к
|  | Итого прямые затраты |  |  |  | 12: 19189.98 | [27 empty] | Итого прямые затраты
161.1 | 421/пр_2020_п.75_пп.а | Вспомогательные ненормируемые материальные ресурсы |  |  |  | 4: %; 5: 2; 7: 2; 12: 340.24 | [28 empty] | Вспомогательные ненормируемые материальные ресурсы
|  | ФОТ |  |  |  | 12: 17397 | [29 empty] | ФОТ
| Пр/812-049.3-1 | НР Электротехнические установки на других объектах |  |  |  | 4: %; 5: 97; 7: 97; 12: 16875.09 | [29 empty] | НР Электротехнические установки на других объектах
| Пр/774-049.3 | СП Электротехнические установки на других объектах |  |  |  | 4: %; 5: 51; 7: 51; 12: 8872.47 | [29 empty] | СП Электротехнические установки на других объектах
|  | Всего по позиции |  |  |  | 10: 22638.89; 12: 45277.78 | [30 empty] | Всего по позиции
162 | ФСБЦ-24.3.01.03-0016 | Трубы гладкие жесткие, легкие, из самозатухающего ПВХ, номинальный диаметр 50 мм |  |  |  | м | 200 | 1 | 200 | 83.28 | 1 | 83.28 |  | 16656 | [23 empty] | Трубы гладкие жесткие, легкие, из самозатухающего ПВХ, номинальный диаметр 50 мм
|  | Всего по позиции |  |  |  | 12: 16656 | [30 empty] | Всего по позиции
163 | ФСБЦ-14.5.01.05-0013 | Герметик пенополиуретановый (пена монтажная) противопожарный для мест с повышенными требованиями пожарной безопасности, объем 880 мл |  |  |  | шт | 20 | 1 | 20 | 478.28 | 1.13 | 540.46 |  | 10809.2 | [23 empty] | Герметик пенополиуретановый (пена монтажная) противопожарный для мест с повышенными требованиями пожарной безопасности, объем 880 мл
|  | Всего по позиции |  |  |  | 12: 10809.2 | [30 empty] | Всего по позиции
164 | ФСБЦ-01.7.07.29-0221 | Герметик для уплотнения кабельных вводов и муфт, герметизации резьбовых соединений газовых и водопроводных труб |  |  |  | кг | 320 | 1 | 320 | 490.01 | 1.13 | 553.71 |  | 177187.2 | [23 empty] | Герметик для уплотнения кабельных вводов и муфт, герметизации резьбовых соединений газовых и водопроводных труб
|  | Всего по позиции |  |  |  | 12: 177187.2 | [30 empty] | Всего по позиции
Кабельные сети и материалы | [48 empty] | Кабельные сети и материалы
165 | ГЭСН46-03-015-01 | Устройство в кирпичных стенах борозд с использованием штробореза площадью сечения: до 20 см2 |  |  |  | 4: 100 м; 5: 39.1; 6: 1; 7: 39.1 | [23 empty] | Устройство в кирпичных стенах борозд с использованием штробореза площадью сечения: до 20 см2
|  | Объем=3910 / 100 | [44 empty] | Объем=3910 / 100
| 1 | ОТ(ЗТ) |  |  |  | 4: чел.-ч; 7: 274.873; 12: 77176.09 | [24 empty] | ОТ(ЗТ)
| 1-100-30 | Средний разряд работы 3,0 |  |  |  | 4: чел.-ч; 5: 7.03; 7: 274.873; 10: 280.77; 12: 77176.09 | [25 empty] | Средний разряд работы 3,0
|  | Итого прямые затраты |  |  |  | 12: 77176.09 | [27 empty] | Итого прямые затраты
|  | ФОТ |  |  |  | 12: 77176.09 | [29 empty] | ФОТ
| Пр/812-040.1-1 | НР Работы по реконструкции зданий и сооружений: усиление и замена существующих конструкций, возведение отдельных конструктивных элементов |  |  |  | 4: %; 5: 103; 7: 103; 12: 79491.37 | [29 empty] | НР Работы по реконструкции зданий и сооружений: усиление и замена существующих конструкций, возведение отдельных конструктивных элементов
| Пр/774-040.1 | СП Работы по реконструкции зданий и сооружений: усиление и замена существующих конструкций, возведение отдельных конструктивных элементов |  |  |  | 4: %; 5: 59; 7: 59; 12: 45533.89 | [29 empty] | СП Работы по реконструкции зданий и сооружений: усиление и замена существующих конструкций, возведение отдельных конструктивных элементов
|  | Всего по позиции |  |  |  | 10: 5171.39; 12: 202201.35 | [30 empty] | Всего по позиции
166 | ГЭСНм10-01-055-07 | Прокладка однопарного провода с креплением проволочными скрепами по стене: деревянной или оштукатуренной |  |  |  | 4: 100 м; 5: 39.1; 6: 1; 7: 39.1 | [23 empty] | Прокладка однопарного провода с креплением проволочными скрепами по стене: деревянной или оштукатуренной
|  | Объем=3910 / 100 | [44 empty] | Объем=3910 / 100
| 1 | ОТ(ЗТ) |  |  |  | 4: чел.-ч; 7: 238.51; 12: 66966.45 | [24 empty] | ОТ(ЗТ)
| 1-100-30 | Средний разряд работы 3,0 |  |  |  | 4: чел.-ч; 5: 6.1; 7: 238.51; 10: 280.77; 12: 66966.45 | [25 empty] | Средний разряд работы 3,0
| 2 | ЭМ |  |  |  | 12: 14813.49 | [24 empty] | ЭМ
|  | ОТм(ЗТм) |  |  |  | 4: чел.-ч; 7: 9.384; 12: 3409.68 | [24 empty] | ОТм(ЗТм)
| 91.06.05-011 | Погрузчики одноковшовые универсальные фронтальные пневмоколесные, номинальная вместимость основного ковша 2,6 м3, грузоподъемность 5 т |  |  |  | 4: маш.-ч; 5: 0.24; 7: 9.384; 10: 1578.59; 12: 14813.49 | [25 empty] | Погрузчики одноковшовые универсальные фронтальные пневмоколесные, номинальная вместимость основного ковша 2,6 м3, грузоподъемность 5 т
| 4-100-050 | ОТм(Зтм) Средний разряд машинистов 5 |  |  |  | 4: чел.-ч; 5: 0.24; 7: 9.384; 10: 363.35; 12: 3409.68 | [31 empty] | ОТм(Зтм) Средний разряд машинистов 5
| 4 | М |  |  |  | 12: 761.05 | [24 empty] | М
| 01.7.15.06-0121 | Гвозди стальные строительные, диаметр 1,6 мм, длина 50 мм |  |  |  | т | 0.0002 |  | 0.00782 | 76630.4 | 1.27 | 97320.61 |  | 761.05 | [25 empty] | Гвозди стальные строительные, диаметр 1,6 мм, длина 50 мм
|  | Итого прямые затраты |  |  |  | 12: 85950.67 | [27 empty] | Итого прямые затраты
166.1 | 421/пр_2020_п.75_пп.а | Вспомогательные ненормируемые материальные ресурсы |  |  |  | 4: %; 5: 2; 7: 2; 12: 1339.33 | [28 empty] | Вспомогательные ненормируемые материальные ресурсы
|  | ФОТ |  |  |  | 12: 70376.13 | [29 empty] | ФОТ
| Пр/812-051.1-1 | НР Прокладка и монтаж сетей связи |  |  |  | 4: %; 5: 90; 7: 90; 12: 63338.52 | [29 empty] | НР Прокладка и монтаж сетей связи
| Пр/774-051.1 | СП Прокладка и монтаж сетей связи |  |  |  | 4: %; 5: 46; 7: 46; 12: 32373.02 | [29 empty] | СП Прокладка и монтаж сетей связи
|  | Всего по позиции |  |  |  | 10: 4680.35; 12: 183001.54 | [30 empty] | Всего по позиции
167 | ГЭСНм08-02-409-09 | Труба гофрированная ПВХ для защиты проводов и кабелей по установленным конструкциям, по стенам, колоннам, потолкам, основанию пола |  |  |  | 4: 100 м; 5: 16; 6: 1; 7: 16 | [23 empty] | Труба гофрированная ПВХ для защиты проводов и кабелей по установленным конструкциям, по стенам, колоннам, потолкам, основанию пола
|  | Объем=1600 / 100 | [44 empty] | Объем=1600 / 100
| 1 | ОТ(ЗТ) |  |  |  | 4: чел.-ч; 7: 243.2; 12: 73446.4 | [24 empty] | ОТ(ЗТ)
| 1-100-36 | Средний разряд работы 3,6 |  |  |  | 4: чел.-ч; 5: 15.2; 7: 243.2; 10: 302; 12: 73446.4 | [25 empty] | Средний разряд работы 3,6
| 4 | М |  |  |  | 12: 2727.45 | [24 empty] | М
| 01.7.03.04-0001 | Электроэнергия |  |  |  | 4: кВт-ч; 5: 5.3376; 7: 85.4016; 10: 7.57; 12: 646.49 | [25 empty] | Электроэнергия
| 01.7.15.07-0152 | Дюбели пластмассовые с шурупами, диаметр 6 мм, длина 35 мм, диаметр шурупа 3,5 мм, длина шурупа 50 мм |  |  |  | 100 шт | 1.75 |  | 28 | 52.34 | 1.42 | 74.32 |  | 2080.96 | [25 empty] | Дюбели пластмассовые с шурупами, диаметр 6 мм, длина 35 мм, диаметр шурупа 3,5 мм, длина шурупа 50 мм
|  | Итого прямые затраты |  |  |  | 12: 76173.85 | [27 empty] | Итого прямые затраты
167.1 | 421/пр_2020_п.75_пп.а | Вспомогательные ненормируемые материальные ресурсы |  |  |  | 4: %; 5: 2; 7: 2; 12: 1468.93 | [28 empty] | Вспомогательные ненормируемые материальные ресурсы
|  | ФОТ |  |  |  | 12: 73446.4 | [29 empty] | ФОТ
| Пр/812-049.3-1 | НР Электротехнические установки на других объектах |  |  |  | 4: %; 5: 97; 7: 97; 12: 71243.01 | [29 empty] | НР Электротехнические установки на других объектах
| Пр/774-049.3 | СП Электротехнические установки на других объектах |  |  |  | 4: %; 5: 51; 7: 51; 12: 37457.66 | [29 empty] | СП Электротехнические установки на других объектах
|  | Всего по позиции |  |  |  | 10: 11646.47; 12: 186343.45 | [30 empty] | Всего по позиции
168 | ФСБЦ-24.3.01.02-0012 | Трубы гибкие гофрированные, легкие, из самозатухающего ПВХ, без протяжки, номинальный диаметр 20 мм |  |  |  | м | 1600 | 1 | 1600 | 10.06 | 1 | 10.06 |  | 16096 | [23 empty] | Трубы гибкие гофрированные, легкие, из самозатухающего ПВХ, без протяжки, номинальный диаметр 20 мм
|  | Всего по позиции |  |  |  | 12: 16096 | [30 empty] | Всего по позиции
169 | ГЭСНм08-02-412-02 | Затягивание провода в проложенные трубы и металлические рукава первого одножильного или многожильного в общей оплетке, суммарное сечение: до 6 мм2 |  |  |  | 4: 100 м; 5: 27; 6: 1; 7: 27 | [23 empty] | Затягивание провода в проложенные трубы и металлические рукава первого одножильного или многожильного в общей оплетке, суммарное сечение: до 6 мм2
|  | Объем=2700 / 100 | [44 empty] | Объем=2700 / 100
| 1 | ОТ(ЗТ) |  |  |  | 4: чел.-ч; 7: 145.53; 12: 44980.41 | [24 empty] | ОТ(ЗТ)
| 1-100-38 | Средний разряд работы 3,8 |  |  |  | 4: чел.-ч; 5: 5.39; 7: 145.53; 10: 309.08; 12: 44980.41 | [25 empty] | Средний разряд работы 3,8
| 2 | ЭМ |  |  |  | 12: 1158.54 | [24 empty] | ЭМ
|  | ОТм(ЗТм) |  |  |  | 4: чел.-ч; 7: 1.08; 12: 400.06 | [24 empty] | ОТм(ЗТм)
| 91.05.05-015 | Краны на автомобильном ходу, грузоподъемность 16 т |  |  |  | 4: маш.-ч; 5: 0.02; 7: 0.54; 10: 1562.38; 12: 843.69 | [25 empty] | Краны на автомобильном ходу, грузоподъемность 16 т
| 4-100-060 | ОТм(Зтм) Средний разряд машинистов 6 |  |  |  | 4: чел.-ч; 5: 0.02; 7: 0.54; 10: 424.69; 12: 229.33 | [31 empty] | ОТм(Зтм) Средний разряд машинистов 6
| 91.14.02-001 | Автомобили бортовые, грузоподъемность до 5 т |  |  |  | маш.-ч | 0.02 |  | 0.54 | 477.92 | 1.22 | 583.06 |  | 314.85 | [25 empty] | Автомобили бортовые, грузоподъемность до 5 т
| 4-100-040 | ОТм(Зтм) Средний разряд машинистов 4 |  |  |  | 4: чел.-ч; 5: 0.02; 7: 0.54; 10: 316.16; 12: 170.73 | [31 empty] | ОТм(Зтм) Средний разряд машинистов 4
| 4 | М |  |  |  | 12: 4820.93 | [24 empty] | М
| 01.7.06.05-0041 | Ленты изоляционные хлопчатобумажные прорезиненные для электромонтажных и ремонтных работ, цвет черный, ширина 20 мм, толщина 0,35 мм |  |  |  | м | 13.33 |  | 359.91 | 5.87 | 0.95 | 5.58 |  | 2008.3 | [25 empty] | Ленты изоляционные хлопчатобумажные прорезиненные для электромонтажных и ремонтных работ, цвет черный, ширина 20 мм, толщина 0,35 мм
| 01.7.07.20-0002 | Тальк молотый, сорт I |  |  |  | т | 0.0006 |  | 0.0162 | 43821.53 | 1.24 | 54338.7 |  | 880.29 | [25 empty] | Тальк молотый, сорт I
| 14.4.02.04-0142 | Краска масляная МА-0115, мумия, сурик железный |  |  |  | кг | 0.02 |  | 0.54 | 79.88 | 1.34 | 107.04 |  | 57.8 | [25 empty] | Краска масляная МА-0115, мумия, сурик железный
| 20.2.01.05-0003 | Гильзы кабельные медные 6 мм |  |  |  | 100 шт | 0.05 |  | 1.35 | 696.63 | 1.26 | 877.75 |  | 1184.96 | [25 empty] | Гильзы кабельные медные 6 мм
| 20.2.02.01-0012 | Втулки полипропиленовые, диаметр 22 мм |  |  |  | 1000 шт | 0.0122 |  | 0.3294 | 1610.33 | 1.3 | 2093.43 |  | 689.58 | [25 empty] | Втулки полипропиленовые, диаметр 22 мм
|  | Итого прямые затраты |  |  |  | 12: 51359.94 | [27 empty] | Итого прямые затраты
169.1 | 421/пр_2020_п.75_пп.а | Вспомогательные ненормируемые материальные ресурсы |  |  |  | 4: %; 5: 2; 7: 2; 12: 899.61 | [28 empty] | Вспомогательные ненормируемые материальные ресурсы
|  | ФОТ |  |  |  | 12: 45380.47 | [29 empty] | ФОТ
| Пр/812-049.3-1 | НР Электротехнические установки на других объектах |  |  |  | 4: %; 5: 97; 7: 97; 12: 44019.06 | [29 empty] | НР Электротехнические установки на других объектах
| Пр/774-049.3 | СП Электротехнические установки на других объектах |  |  |  | 4: %; 5: 51; 7: 51; 12: 23144.04 | [29 empty] | СП Электротехнические установки на других объектах
|  | Всего по позиции |  |  |  | 10: 4423.06; 12: 119422.65 | [30 empty] | Всего по позиции
170 | ГЭСНм08-02-412-09 | Затягивание провода в проложенные трубы и металлические рукава каждого последующего одножильного или многожильного в общей оплетке, суммарное сечение: до 6 мм2 |  |  |  | 4: 100 м; 5: 11; 6: 1; 7: 11 | [23 empty] | Затягивание провода в проложенные трубы и металлические рукава каждого последующего одножильного или многожильного в общей оплетке, суммарное сечение: до 6 мм2
|  | Объем=(2700-1600) / 100 | [44 empty] | Объем=(2700-1600) / 100
| 1 | ОТ(ЗТ) |  |  |  | 4: чел.-ч; 7: 20.13; 12: 6221.78 | [24 empty] | ОТ(ЗТ)
| 1-100-38 | Средний разряд работы 3,8 |  |  |  | 4: чел.-ч; 5: 1.83; 7: 20.13; 10: 309.08; 12: 6221.78 | [25 empty] | Средний разряд работы 3,8
| 2 | ЭМ |  |  |  | 12: 236 | [24 empty] | ЭМ
|  | ОТм(ЗТм) |  |  |  | 4: чел.-ч; 7: 0.22; 12: 81.5 | [24 empty] | ОТм(ЗТм)
| 91.05.05-015 | Краны на автомобильном ходу, грузоподъемность 16 т |  |  |  | 4: маш.-ч; 5: 0.01; 7: 0.11; 10: 1562.38; 12: 171.86 | [25 empty] | Краны на автомобильном ходу, грузоподъемность 16 т
| 4-100-060 | ОТм(Зтм) Средний разряд машинистов 6 |  |  |  | 4: чел.-ч; 5: 0.01; 7: 0.11; 10: 424.69; 12: 46.72 | [31 empty] | ОТм(Зтм) Средний разряд машинистов 6
| 91.14.02-001 | Автомобили бортовые, грузоподъемность до 5 т |  |  |  | маш.-ч | 0.01 |  | 0.11 | 477.92 | 1.22 | 583.06 |  | 64.14 | [25 empty] | Автомобили бортовые, грузоподъемность до 5 т
| 4-100-040 | ОТм(Зтм) Средний разряд машинистов 4 |  |  |  | 4: чел.-ч; 5: 0.01; 7: 0.11; 10: 316.16; 12: 34.78 | [31 empty] | ОТм(Зтм) Средний разряд машинистов 4
| 4 | М |  |  |  | 12: 1481.33 | [24 empty] | М
| 01.7.06.05-0041 | Ленты изоляционные хлопчатобумажные прорезиненные для электромонтажных и ремонтных работ, цвет черный, ширина 20 мм, толщина 0,35 мм |  |  |  | м | 13.33 |  | 146.63 | 5.87 | 0.95 | 5.58 |  | 818.2 | [25 empty] | Ленты изоляционные хлопчатобумажные прорезиненные для электромонтажных и ремонтных работ, цвет черный, ширина 20 мм, толщина 0,35 мм
| 01.7.07.20-0002 | Тальк молотый, сорт I |  |  |  | т | 0.0006 |  | 0.0066 | 43821.53 | 1.24 | 54338.7 |  | 358.64 | [25 empty] | Тальк молотый, сорт I
| 14.4.02.04-0142 | Краска масляная МА-0115, мумия, сурик железный |  |  |  | кг | 0.02 |  | 0.22 | 79.88 | 1.34 | 107.04 |  | 23.55 | [25 empty] | Краска масляная МА-0115, мумия, сурик железный
| 20.2.02.01-0012 | Втулки полипропиленовые, диаметр 22 мм |  |  |  | 1000 шт | 0.0122 |  | 0.1342 | 1610.33 | 1.3 | 2093.43 |  | 280.94 | [25 empty] | Втулки полипропиленовые, диаметр 22 мм
|  | Итого прямые затраты |  |  |  | 12: 8020.61 | [27 empty] | Итого прямые затраты
170.1 | 421/пр_2020_п.75_пп.а | Вспомогательные ненормируемые материальные ресурсы |  |  |  | 4: %; 5: 2; 7: 2; 12: 124.44 | [28 empty] | Вспомогательные ненормируемые материальные ресурсы
|  | ФОТ |  |  |  | 12: 6303.28 | [29 empty] | ФОТ
| Пр/812-049.3-1 | НР Электротехнические установки на других объектах |  |  |  | 4: %; 5: 97; 7: 97; 12: 6114.18 | [29 empty] | НР Электротехнические установки на других объектах
| Пр/774-049.3 | СП Электротехнические установки на других объектах |  |  |  | 4: %; 5: 51; 7: 51; 12: 3214.67 | [29 empty] | СП Электротехнические установки на других объектах
|  | Всего по позиции |  |  |  | 10: 1588.54; 12: 17473.9 | [30 empty] | Всего по позиции
171 | ГЭСНм08-02-398-01 | Провод в лотках, сечением: до 6 мм2 |  |  |  | 4: 100 м; 5: 123; 6: 1; 7: 123 | [23 empty] | Провод в лотках, сечением: до 6 мм2
|  | Объем=12300 / 100 | [44 empty] | Объем=12300 / 100
| 1 | ОТ(ЗТ) |  |  |  | 4: чел.-ч; 7: 126.69; 12: 39157.35 | [24 empty] | ОТ(ЗТ)
| 1-100-38 | Средний разряд работы 3,8 |  |  |  | 4: чел.-ч; 5: 1.03; 7: 126.69; 10: 309.08; 12: 39157.35 | [25 empty] | Средний разряд работы 3,8
| 2 | ЭМ |  |  |  | 12: 2638.89 | [24 empty] | ЭМ
|  | ОТм(ЗТм) |  |  |  | 4: чел.-ч; 7: 2.46; 12: 911.25 | [24 empty] | ОТм(ЗТм)
| 91.05.05-015 | Краны на автомобильном ходу, грузоподъемность 16 т |  |  |  | 4: маш.-ч; 5: 0.01; 7: 1.23; 10: 1562.38; 12: 1921.73 | [25 empty] | Краны на автомобильном ходу, грузоподъемность 16 т
| 4-100-060 | ОТм(Зтм) Средний разряд машинистов 6 |  |  |  | 4: чел.-ч; 5: 0.01; 7: 1.23; 10: 424.69; 12: 522.37 | [31 empty] | ОТм(Зтм) Средний разряд машинистов 6
| 91.14.02-001 | Автомобили бортовые, грузоподъемность до 5 т |  |  |  | маш.-ч | 0.01 |  | 1.23 | 477.92 | 1.22 | 583.06 |  | 717.16 | [25 empty] | Автомобили бортовые, грузоподъемность до 5 т
| 4-100-040 | ОТм(Зтм) Средний разряд машинистов 4 |  |  |  | 4: чел.-ч; 5: 0.01; 7: 1.23; 10: 316.16; 12: 388.88 | [31 empty] | ОТм(Зтм) Средний разряд машинистов 4
| 4 | М |  |  |  | 12: 13355.76 | [24 empty] | М
| 01.7.06.05-0041 | Ленты изоляционные хлопчатобумажные прорезиненные для электромонтажных и ремонтных работ, цвет черный, ширина 20 мм, толщина 0,35 мм |  |  |  | м | 13.33 |  | 1639.59 | 5.87 | 0.95 | 5.58 |  | 9148.91 | [25 empty] | Ленты изоляционные хлопчатобумажные прорезиненные для электромонтажных и ремонтных работ, цвет черный, ширина 20 мм, толщина 0,35 мм
| 01.7.06.07-0002 | Ленты монтажные из пластмассы для бандажирования проводов, скрепляются пластмассовыми кнопками, ширина 10 мм |  |  |  | 10 м | 0.5 |  | 61.5 | 37.71 | 1.53 | 57.7 |  | 3548.55 | [25 empty] | Ленты монтажные из пластмассы для бандажирования проводов, скрепляются пластмассовыми кнопками, ширина 10 мм
| 14.4.02.04-0142 | Краска масляная МА-0115, мумия, сурик железный |  |  |  | кг | 0.05 |  | 6.15 | 79.88 | 1.34 | 107.04 |  | 658.3 | [25 empty] | Краска масляная МА-0115, мумия, сурик железный
|  | Итого прямые затраты |  |  |  | 12: 56063.25 | [27 empty] | Итого прямые затраты
171.1 | 421/пр_2020_п.75_пп.а | Вспомогательные ненормируемые материальные ресурсы |  |  |  | 4: %; 5: 2; 7: 2; 12: 783.15 | [28 empty] | Вспомогательные ненормируемые материальные ресурсы
|  | ФОТ |  |  |  | 12: 40068.6 | [29 empty] | ФОТ
| Пр/812-049.3-1 | НР Электротехнические установки на других объектах |  |  |  | 4: %; 5: 97; 7: 97; 12: 38866.54 | [29 empty] | НР Электротехнические установки на других объектах
| Пр/774-049.3 | СП Электротехнические установки на других объектах |  |  |  | 4: %; 5: 51; 7: 51; 12: 20434.99 | [29 empty] | СП Электротехнические установки на других объектах
|  | Всего по позиции |  |  |  | 10: 944.29; 12: 116147.93 | [30 empty] | Всего по позиции
172 | ФСБЦ-21.1.04.01-1024 | Кабель витая пара F/UTP 4х2х0,52, категория 5e |  |  |  | 1000 м | 18.91 | 1 | 18.91 | 39044.08 | 1.24 | 48414.66 |  | 915521.22 | [23 empty] | Кабель витая пара F/UTP 4х2х0,52, категория 5e
|  | Объем=18910 / 1000 | [44 empty] | Объем=18910 / 1000
|  | Всего по позиции |  |  |  | 12: 915521.22 | [30 empty] | Всего по позиции
Оборудование телефонной связи | [48 empty] | Оборудование телефонной связи
173 | ГЭСНм10-02-030-01 | Аппарат телефонный системы ЦБ или АТС: настольный |  |  |  | 4: шт; 5: 9; 6: 1; 7: 9 | [23 empty] | Аппарат телефонный системы ЦБ или АТС: настольный
| 1 | ОТ(ЗТ) |  |  |  | 4: чел.-ч; 7: 6.48; 12: 2048.72 | [24 empty] | ОТ(ЗТ)
| 1-100-40 | Средний разряд работы 4,0 |  |  |  | 4: чел.-ч; 5: 0.72; 7: 6.48; 10: 316.16; 12: 2048.72 | [25 empty] | Средний разряд работы 4,0
| 4 | М |  |  |  | 12: 735.58 | [24 empty] | М
| 01.3.05.17-0002 | Канифоль сосновая |  |  |  | кг | 0.01 |  | 0.09 | 284.15 | 1.31 | 372.24 |  | 33.5 | [25 empty] | Канифоль сосновая
| 01.7.06.03-0023 | Ленты полиэтиленовые с липким слоем, прозрачные, ширина 20 мм, толщина 0,08 мм |  |  |  | кг | 0.01 |  | 0.09 | 675.01 | 1.53 | 1032.77 |  | 92.95 | [25 empty] | Ленты полиэтиленовые с липким слоем, прозрачные, ширина 20 мм, толщина 0,08 мм
| 01.7.15.07-0012 | Дюбели пластмассовые с шурупами, диаметр 12 мм, длина 70 мм, диаметр шурупа 8 мм, длина шурупа 70 мм |  |  |  | 100 шт | 0.02 |  | 0.18 | 978.09 | 1.27 | 1242.17 |  | 223.59 | [25 empty] | Дюбели пластмассовые с шурупами, диаметр 12 мм, длина 70 мм, диаметр шурупа 8 мм, длина шурупа 70 мм
| 01.7.15.10-0056 | Скобы стальные монтажные однолапковые (СО), закрепляемый диаметр 6 мм |  |  |  | 10 шт | 0.2 |  | 1.8 | 46.93 | 1.42 | 66.64 |  | 119.95 | [25 empty] | Скобы стальные монтажные однолапковые (СО), закрепляемый диаметр 6 мм
| 10.3.02.03-0012 | Припои оловянно-свинцовые бессурьмянистые, марка ПОС40 |  |  |  | 4: кг; 5: 0.01; 7: 0.09; 10: 1287.97; 12: 115.92 | [25 empty] | Припои оловянно-свинцовые бессурьмянистые, марка ПОС40
| 11.1.03.05-0065 | Доска необрезная хвойных пород, естественной влажности, длина 2-6,5 м, ширина 100-250, толщина 30-50 мм, сорт III |  |  |  | м3 | 0.001 |  | 0.009 | 7555 | 1.22 | 9217.1 |  | 82.95 | [25 empty] | Доска необрезная хвойных пород, естественной влажности, длина 2-6,5 м, ширина 100-250, толщина 30-50 мм, сорт III
| 11.3.03.15-0031 | Подрозетники под РПВ-1 |  |  |  | 100 шт | 0.01 |  | 0.09 | 565.89 | 1.31 | 741.32 |  | 66.72 | [25 empty] | Подрозетники под РПВ-1
Н | 999-0005 | Масса |  |  |  | 4: т; 5: 0.001; 7: 0.009 | [26 empty] | Масса
|  | Итого прямые затраты |  |  |  | 12: 2784.3 | [27 empty] | Итого прямые затраты
173.1 | 421/пр_2020_п.75_пп.а | Вспомогательные ненормируемые материальные ресурсы |  |  |  | 4: %; 5: 2; 7: 2; 12: 40.97 | [28 empty] | Вспомогательные ненормируемые материальные ресурсы
|  | ФОТ |  |  |  | 12: 2048.72 | [29 empty] | ФОТ
| Пр/812-051.1-1 | НР Прокладка и монтаж сетей связи |  |  |  | 4: %; 5: 90; 7: 90; 12: 1843.85 | [29 empty] | НР Прокладка и монтаж сетей связи
| Пр/774-051.1 | СП Прокладка и монтаж сетей связи |  |  |  | 4: %; 5: 46; 7: 46; 12: 942.41 | [29 empty] | СП Прокладка и монтаж сетей связи
|  | Всего по позиции |  |  |  | 10: 623.5; 12: 5611.53 | [30 empty] | Всего по позиции
174 О | ТЦ_61.1.02.01_62_623004788330_10.10.2024_01_101.3 | SIP-телефон VP-15P КП |  |  |  | шт | 9 | 1 | 9 |  |  | 15965 |  | 143685 | [23 empty] | SIP-телефон VP-15P КП
|  | Всего по позиции |  |  |  | 12: 143685 | [30 empty] | Всего по позиции
Серверное оборудование (по техническому заданию) | [48 empty] | Серверное оборудование (по техническому заданию)
175 | ГЭСНм11-04-008-03 | Съемные и выдвижные блоки (модули, ячейки, ТЭЗ), масса: до 20 кг | [35 empty] | Съемные и выдвижные блоки (модули, ячейки, ТЭЗ), масса: до 20 кг | bar: 4 to 7
| 1 | ОТ(ЗТ) |  |  |  | 4: чел.-ч; 7: 3.09; 12: 878.52 | [24 empty] | ОТ(ЗТ)
| 1-100-31 | Средний разряд работы 3,1 |  |  |  | 4: чел.-ч; 5: 3.09; 7: 3.09; 10: 284.31; 12: 878.52 | [25 empty] | Средний разряд работы 3,1
| 2 | ЭМ |  |  |  | 12: 11.66 | [24 empty] | ЭМ
|  | ОТм(ЗТм) |  |  |  | 4: чел.-ч; 7: 0.02; 12: 6.32 | [24 empty] | ОТм(ЗТм)
| 91.14.02-001 | Автомобили бортовые, грузоподъемность до 5 т |  |  |  | маш.-ч | 0.02 |  | 0.02 | 477.92 | 1.22 | 583.06 |  | 11.66 | [25 empty] | Автомобили бортовые, грузоподъемность до 5 т
| 4-100-040 | ОТм(Зтм) Средний разряд машинистов 4 |  |  |  | 4: чел.-ч; 5: 0.02; 7: 0.02; 10: 316.16; 12: 6.32 | [31 empty] | ОТм(Зтм) Средний разряд машинистов 4
|  | Итого прямые затраты |  |  |  | 12: 896.5 | [27 empty] | Итого прямые затраты
175.1 | 421/пр_2020_п.75_пп.а | Вспомогательные ненормируемые материальные ресурсы |  |  |  | 4: %; 5: 2; 7: 2; 12: 17.57 | [28 empty] | Вспомогательные ненормируемые материальные ресурсы
|  | ФОТ |  |  |  | 12: 884.84 | [29 empty] | ФОТ
| Пр/812-053.0-1 | НР Приборы, средства автоматизации и вычислительной техники |  |  |  | 4: %; 5: 90; 7: 90; 12: 796.36 | [29 empty] | НР Приборы, средства автоматизации и вычислительной техники
| Пр/774-053.0 | СП Приборы, средства автоматизации и вычислительной техники |  |  |  | 4: %; 5: 46; 7: 46; 12: 407.03 | [29 empty] | СП Приборы, средства автоматизации и вычислительной техники
|  | Всего по позиции |  |  |  | 10: 2117.46; 12: 2117.46 | [30 empty] | Всего по позиции
176 О | ТЦ_61.1.00.00_62_623004788330_10.10.2024_01_102.3 | Сетевой RAID-накопитель QNAP TS-877XU-RP КП |  |  |  | комплект | 1 | 1 | 1 |  |  | 643750 |  | 643750 | [23 empty] | Сетевой RAID-накопитель QNAP TS-877XU-RP КП
|  | Всего по позиции |  |  |  | 12: 643750 | [30 empty] | Всего по позиции
177 О | ТЦ_61.1.00.00_62_623004788330_10.10.2024_01_103.3 | Комплект направляющих RAIL-B02 КП |  |  |  | комплект | 1 | 1 | 1 |  |  | 21458.33 |  | 21458.33 | [23 empty] | Комплект направляющих RAIL-B02 КП
|  | Всего по позиции |  |  |  | 12: 21458.33 | [30 empty] | Всего по позиции
178 О | ТЦ_61.1.00.00_62_623004788330_10.10.2024_01_104.3 | Жесткий диск формат 3.5", интерфейс SATA III, объём 8 Tb, буфер 256 Mb, 7200 rpm ST8000NM0055 КП |  |  |  | шт | 8 | 1 | 8 |  |  | 22316.67 |  | 178533.36 | [23 empty] | Жесткий диск формат 3.5", интерфейс SATA III, объём 8 Tb, буфер 256 Mb, 7200 rpm ST8000NM0055 КП
|  | Всего по позиции |  |  |  | 12: 178533.36 | [30 empty] | Всего по позиции
179 О | ТЦ_61.1.00.00_62_623004788330_10.10.2024_01_105.3 | Оперативная память 2х16 ГБ DDR4, 2400 МГц, UDIMM RAM-16GDR4A1-UD-2400 КП |  |  |  | шт | 2 | 1 | 2 |  |  | 64375 |  | 128750 | [23 empty] | Оперативная память 2х16 ГБ DDR4, 2400 МГц, UDIMM RAM-16GDR4A1-UD-2400 КП
|  | Всего по позиции |  |  |  | 12: 128750 | [30 empty] | Всего по позиции
180 | ТЦ_21.1.00.00_62_623004788330_10.10.2024_02_106.3 | Сетевой кабель 10GbE SFP+ CAB-DAC15M-SFPP-DEC02 КП |  |  |  | шт | 2 | 1 | 2 |  |  | 13333.33 |  | 26666.66 | [23 empty] | Сетевой кабель 10GbE SFP+ CAB-DAC15M-SFPP-DEC02 КП
|  | Всего по позиции |  |  |  | 12: 26666.66 | [30 empty] | Всего по позиции
|  | Итого по разделу 5 Структурировнная кабельная система,ЛВС, телефония |  |  |  | 12: 16153265.74 | [33 empty] | Итого по разделу 5 Структурировнная кабельная система,ЛВС, телефония
Раздел 6. Диспетчеризация лифтов | [36 empty] | Раздел 6. Диспетчеризация лифтов
181 | ГЭСНм10-02-015-02 | Станция, пульт и установка оперативной телефонной связи с усилительным устройством и стативом, емкость: до 25 номеров |  |  |  | 4: номер; 5: 2; 6: 1; 7: 2 | [23 empty] | Станция, пульт и установка оперативной телефонной связи с усилительным устройством и стативом, емкость: до 25 номеров
| 1 | ОТ(ЗТ) |  |  |  | 4: чел.-ч; 7: 10.2; 12: 3706.17 | [24 empty] | ОТ(ЗТ)
| 1-100-50 | Средний разряд работы 5,0 |  |  |  | 4: чел.-ч; 5: 5.1; 7: 10.2; 10: 363.35; 12: 3706.17 | [25 empty] | Средний разряд работы 5,0
| 2 | ЭМ |  |  |  | 12: 631.44 | [24 empty] | ЭМ
|  | ОТм(ЗТм) |  |  |  | 4: чел.-ч; 7: 0.4; 12: 145.34 | [24 empty] | ОТм(ЗТм)
| 91.06.05-011 | Погрузчики одноковшовые универсальные фронтальные пневмоколесные, номинальная вместимость основного ковша 2,6 м3, грузоподъемность 5 т |  |  |  | 4: маш.-ч; 5: 0.2; 7: 0.4; 10: 1578.59; 12: 631.44 | [25 empty] | Погрузчики одноковшовые универсальные фронтальные пневмоколесные, номинальная вместимость основного ковша 2,6 м3, грузоподъемность 5 т
| 4-100-050 | ОТм(Зтм) Средний разряд машинистов 5 |  |  |  | 4: чел.-ч; 5: 0.2; 7: 0.4; 10: 363.35; 12: 145.34 | [31 empty] | ОТм(Зтм) Средний разряд машинистов 5
| 4 | М |  |  |  | 12: 1944.86 | [24 empty] | М
| 01.3.01.02-0002 | Вазелин технический |  |  |  | кг | 0.02 |  | 0.04 | 150.04 | 1.63 | 244.57 |  | 9.78 | [25 empty] | Вазелин технический
| 01.3.01.07-0009 | Спирт этиловый ректификованный технический, сорт I |  |  |  | кг | 0.004 |  | 0.008 | 596.81 | 1.31 | 781.82 |  | 6.25 | [25 empty] | Спирт этиловый ректификованный технический, сорт I
| 01.3.04.08-0023 | Масло дизельное моторное зимнее М-8ДМ |  |  |  | т | 1e-05 |  | 2e-05 | 74193.32 | 0.85 | 63064.32 |  | 1.26 | [25 empty] | Масло дизельное моторное зимнее М-8ДМ
| 01.3.05.17-0002 | Канифоль сосновая |  |  |  | кг | 0.01 |  | 0.02 | 284.15 | 1.31 | 372.24 |  | 7.44 | [25 empty] | Канифоль сосновая
| 01.7.02.06-0017 | Картон строительный прокладочный, марка Б |  |  |  | т | 0.0001 |  | 0.0002 | 138901.91 | 1.47 | 204185.81 |  | 40.84 | [25 empty] | Картон строительный прокладочный, марка Б
| 01.7.06.05-0042 | Ленты изоляционные из ПВХ для электромонтажных и ремонтных работ, цвет черный, ширина 19 мм, толщина 0,18 мм |  |  |  | м | 6.32 |  | 12.64 | 2.27 | 1.53 | 3.47 |  | 43.86 | [25 empty] | Ленты изоляционные из ПВХ для электромонтажных и ремонтных работ, цвет черный, ширина 19 мм, толщина 0,18 мм
| 01.7.07.03-0007 | Воск полиэтиленовый, неокисленный |  |  |  | кг | 0.03 |  | 0.06 | 137.72 | 1.63 | 224.48 |  | 13.47 | [25 empty] | Воск полиэтиленовый, неокисленный
| 01.7.07.10-0001 | Патроны для строительно-монтажного пистолета, цвет наконечника красный, длина 10-18 мм |  |  |  | 1000 шт | 0.01 |  | 0.02 | 3671.85 | 1.42 | 5214.03 |  | 104.28 | [25 empty] | Патроны для строительно-монтажного пистолета, цвет наконечника красный, длина 10-18 мм
| 01.7.08.04-0002 | Мел природный кусковой пиленый |  |  |  | кг | 0.0001 |  | 0.0002 | 181.16 | 1.24 | 224.64 |  | 0.04 | [25 empty] | Мел природный кусковой пиленый
| 01.7.11.06-0028 | Флюс ФКДТ |  |  |  | кг | 0.03 |  | 0.06 | 1193.34 | 1.02 | 1217.21 |  | 73.03 | [25 empty] | Флюс ФКДТ
| 01.7.15.03-0042 | Болты с гайками и шайбами строительные |  |  |  | кг | 1.22 |  | 2.44 | 174.93 | 1.16 | 202.92 |  | 495.12 | [25 empty] | Болты с гайками и шайбами строительные
| 01.7.15.07-0012 | Дюбели пластмассовые с шурупами, диаметр 12 мм, длина 70 мм, диаметр шурупа 8 мм, длина шурупа 70 мм |  |  |  | 100 шт | 0.1 |  | 0.2 | 978.09 | 1.27 | 1242.17 |  | 248.43 | [25 empty] | Дюбели пластмассовые с шурупами, диаметр 12 мм, длина 70 мм, диаметр шурупа 8 мм, длина шурупа 70 мм
| 01.7.17.11-0002 | Бумага шлифовальная |  |  |  | м2 | 0.09868 |  | 0.19736 | 206.62 | 1.24 | 256.21 |  | 50.57 | [25 empty] | Бумага шлифовальная
| 01.7.20.04-0003 | Нить мешкозашивочная прошивочная полиэфирная из штапельного лавсана (суровая) |  |  |  | кг | 0.001 |  | 0.002 | 373.74 | 1.4 | 523.24 |  | 1.05 | [25 empty] | Нить мешкозашивочная прошивочная полиэфирная из штапельного лавсана (суровая)
| 01.7.20.08-0092 | Марля суровая, ширина 920 мм, поверхностная плотность 39 г/м2 |  |  |  | 10 м | 0.1 |  | 0.2 | 105.38 | 1.4 | 147.53 |  | 29.51 | [25 empty] | Марля суровая, ширина 920 мм, поверхностная плотность 39 г/м2
| 01.7.20.08-0102 | Миткаль суровый, ширина 920 мм, поверхностная плотность 70 г/м2 |  |  |  | 10 м | 0.05 |  | 0.1 | 185.32 | 1.4 | 259.45 |  | 25.95 | [25 empty] | Миткаль суровый, ширина 920 мм, поверхностная плотность 70 г/м2
| 03.1.01.01-0002 | Гипс строительный Г-3 |  |  |  | т | 0.0005 |  | 0.001 | 4338.27 | 1.22 | 5292.69 |  | 5.29 | [25 empty] | Гипс строительный Г-3
| 08.1.02.04-0001 | Жесть белая электролитического лужения, толщина 0,22-0,25 мм |  |  |  | кг | 2 |  | 4 | 53.98 | 1.01 | 54.52 |  | 218.08 | [25 empty] | Жесть белая электролитического лужения, толщина 0,22-0,25 мм
| 10.3.01.05-0001 | Порошок цинковый, марка ПЦ1 |  |  |  | кг | 0.01 |  | 0.02 | 363.41 | 0.96 | 348.87 |  | 6.98 | [25 empty] | Порошок цинковый, марка ПЦ1
| 10.3.02.03-0012 | Припои оловянно-свинцовые бессурьмянистые, марка ПОС40 |  |  |  | 4: кг; 5: 0.02; 7: 0.04; 10: 1287.97; 12: 51.52 | [25 empty] | Припои оловянно-свинцовые бессурьмянистые, марка ПОС40
| 10.3.02.05-0012 | Свинец в чушках С0, С1 |  |  |  | т | 1e-05 |  | 2e-05 | 224734.39 | 1.61 | 361822.37 |  | 7.24 | [25 empty] | Свинец в чушках С0, С1
| 11.1.03.05-0065 | Доска необрезная хвойных пород, естественной влажности, длина 2-6,5 м, ширина 100-250, толщина 30-50 мм, сорт III |  |  |  | м3 | 0.001 |  | 0.002 | 7555 | 1.22 | 9217.1 |  | 18.43 | [25 empty] | Доска необрезная хвойных пород, естественной влажности, длина 2-6,5 м, ширина 100-250, толщина 30-50 мм, сорт III
| 14.3.02.01-0371 | Краска водно-дисперсионная акрилатная ВД-АК-111 |  |  |  | т | 5e-05 |  | 0.0001 | 47961.85 | 1.78 | 85372.09 |  | 8.54 | [25 empty] | Краска водно-дисперсионная акрилатная ВД-АК-111
| 14.4.03.06-0001 | Лак электроизоляционный МЛ-92 |  |  |  | кг | 0.05 |  | 0.1 | 157.44 | 1.22 | 192.08 |  | 19.21 | [25 empty] | Лак электроизоляционный МЛ-92
| 14.5.09.07-0027 | Растворитель № 649 |  |  |  | т | 1e-05 |  | 2e-05 | 103811.04 | 1.31 | 135992.46 |  | 2.72 | [25 empty] | Растворитель № 649
| 20.1.02.06-0021 | Паста паяльная бескислотная |  |  |  | кг | 0.01 |  | 0.02 | 1912.84 | 1.02 | 1951.1 |  | 39.02 | [25 empty] | Паста паяльная бескислотная
| 20.2.08.07-0072 | Скобы однолапковые оцинкованные, диаметр 8 мм, высота 10 мм, длина 23 мм |  |  |  | 10 шт | 1 |  | 2 | 98.74 | 1.13 | 111.58 |  | 223.16 | [25 empty] | Скобы однолапковые оцинкованные, диаметр 8 мм, высота 10 мм, длина 23 мм
| 22.2.02.15-0001 | Скрепы фигурные СкФ-10 |  |  |  | кг | 0.05 |  | 0.1 | 232.2 | 1.13 | 262.39 |  | 26.24 | [25 empty] | Скрепы фигурные СкФ-10
| 24.3.04.11-0002 | Трубка изоляционная ТПВ |  |  |  | кг | 0.05 |  | 0.1 | 489.19 | 1.16 | 567.46 |  | 56.75 | [25 empty] | Трубка изоляционная ТПВ
| 25.2.01.01-0014 | Бирки кабельные маркировочные пластмассовые У136 |  |  |  | 100 шт | 0.25 |  | 0.5 | 235.73 | 0.94 | 221.59 |  | 110.8 | [25 empty] | Бирки кабельные маркировочные пластмассовые У136
Н | 999-0005 | Масса |  |  |  | 4: т; 5: 0.001; 7: 0.002 | [26 empty] | Масса
|  | Итого прямые затраты |  |  |  | 12: 6427.81 | [27 empty] | Итого прямые затраты
181.1 | 421/пр_2020_п.75_пп.а | Вспомогательные ненормируемые материальные ресурсы |  |  |  | 4: %; 5: 2; 7: 2; 12: 74.12 | [28 empty] | Вспомогательные ненормируемые материальные ресурсы
|  | ФОТ |  |  |  | 12: 3851.51 | [29 empty] | ФОТ
| Пр/812-051.1-1 | НР Прокладка и монтаж сетей связи |  |  |  | 4: %; 5: 90; 7: 90; 12: 3466.36 | [29 empty] | НР Прокладка и монтаж сетей связи
| Пр/774-051.1 | СП Прокладка и монтаж сетей связи |  |  |  | 4: %; 5: 46; 7: 46; 12: 1771.69 | [29 empty] | СП Прокладка и монтаж сетей связи
|  | Всего по позиции |  |  |  | 10: 5869.99; 12: 11739.98 | [30 empty] | Всего по позиции
182 О | ТЦ_67.1.00.00_54_5401144062_25.07.2024_01_83.1 | Блок лифтовой 7.2 Otis комплект ЛНГС.465213.270-11 ЛКДС в комплекте с ситевым адаптером |  |  |  | шт | 1 | 1 | 1 |  |  | 17231.9 |  | 17231.9 | [23 empty] | Блок лифтовой 7.2 Otis комплект ЛНГС.465213.270-11 ЛКДС в комплекте с ситевым адаптером
|  | Всего по позиции |  |  |  | 12: 17231.9 | [30 empty] | Всего по позиции
183 | ГЭСНм10-02-017-02 | Устройство телефонное |  |  |  | 4: шт; 5: 6; 6: 1; 7: 6 | [23 empty] | Устройство телефонное
| 1 | ОТ(ЗТ) |  |  |  | 4: чел.-ч; 7: 174; 12: 55011.84 | [24 empty] | ОТ(ЗТ)
| 1-100-40 | Средний разряд работы 4,0 |  |  |  | 4: чел.-ч; 5: 29; 7: 174; 10: 316.16; 12: 55011.84 | [25 empty] | Средний разряд работы 4,0
| 4 | М |  |  |  | 12: 1027 | [24 empty] | М
| 01.3.01.07-0009 | Спирт этиловый ректификованный технический, сорт I |  |  |  | кг | 0.0016 |  | 0.0096 | 596.81 | 1.31 | 781.82 |  | 7.51 | [25 empty] | Спирт этиловый ректификованный технический, сорт I
| 01.3.05.17-0002 | Канифоль сосновая |  |  |  | кг | 0.01 |  | 0.06 | 284.15 | 1.31 | 372.24 |  | 22.33 | [25 empty] | Канифоль сосновая
| 01.7.06.05-0042 | Ленты изоляционные из ПВХ для электромонтажных и ремонтных работ, цвет черный, ширина 19 мм, толщина 0,18 мм |  |  |  | м | 2.11 |  | 12.66 | 2.27 | 1.53 | 3.47 |  | 43.93 | [25 empty] | Ленты изоляционные из ПВХ для электромонтажных и ремонтных работ, цвет черный, ширина 19 мм, толщина 0,18 мм
| 01.7.15.03-0042 | Болты с гайками и шайбами строительные |  |  |  | кг | 0.2 |  | 1.2 | 174.93 | 1.16 | 202.92 |  | 243.5 | [25 empty] | Болты с гайками и шайбами строительные
| 01.7.15.07-0012 | Дюбели пластмассовые с шурупами, диаметр 12 мм, длина 70 мм, диаметр шурупа 8 мм, длина шурупа 70 мм |  |  |  | 100 шт | 0.08 |  | 0.48 | 978.09 | 1.27 | 1242.17 |  | 596.24 | [25 empty] | Дюбели пластмассовые с шурупами, диаметр 12 мм, длина 70 мм, диаметр шурупа 8 мм, длина шурупа 70 мм
| 03.1.01.01-0002 | Гипс строительный Г-3 |  |  |  | т | 0.0002 |  | 0.0012 | 4338.27 | 1.22 | 5292.69 |  | 6.35 | [25 empty] | Гипс строительный Г-3
| 10.3.02.03-0012 | Припои оловянно-свинцовые бессурьмянистые, марка ПОС40 |  |  |  | 4: кг; 5: 0.01; 7: 0.06; 10: 1287.97; 12: 77.28 | [25 empty] | Припои оловянно-свинцовые бессурьмянистые, марка ПОС40
| 14.3.02.01-0371 | Краска водно-дисперсионная акрилатная ВД-АК-111 |  |  |  | т | 1e-05 |  | 6e-05 | 47961.85 | 1.78 | 85372.09 |  | 5.12 | [25 empty] | Краска водно-дисперсионная акрилатная ВД-АК-111
| 14.4.03.06-0001 | Лак электроизоляционный МЛ-92 |  |  |  | кг | 0.01 |  | 0.06 | 157.44 | 1.22 | 192.08 |  | 11.52 | [25 empty] | Лак электроизоляционный МЛ-92
| 24.3.01.01-0004 | Трубка ПВХ-305 электроизоляционная, диаметр 6-10 мм |  |  |  | кг | 0.01 |  | 0.06 | 189.97 | 1.16 | 220.37 |  | 13.22 | [25 empty] | Трубка ПВХ-305 электроизоляционная, диаметр 6-10 мм
Н | 999-0005 | Масса |  |  |  | 4: т; 5: 0.005; 7: 0.03 | [26 empty] | Масса
|  | Итого прямые затраты |  |  |  | 12: 56038.84 | [27 empty] | Итого прямые затраты
183.1 | 421/пр_2020_п.75_пп.а | Вспомогательные ненормируемые материальные ресурсы |  |  |  | 4: %; 5: 2; 7: 2; 12: 1100.24 | [28 empty] | Вспомогательные ненормируемые материальные ресурсы
|  | ФОТ |  |  |  | 12: 55011.84 | [29 empty] | ФОТ
| Пр/812-051.1-1 | НР Прокладка и монтаж сетей связи |  |  |  | 4: %; 5: 90; 7: 90; 12: 49510.66 | [29 empty] | НР Прокладка и монтаж сетей связи
| Пр/774-051.1 | СП Прокладка и монтаж сетей связи |  |  |  | 4: %; 5: 46; 7: 46; 12: 25305.45 | [29 empty] | СП Прокладка и монтаж сетей связи
|  | Всего по позиции |  |  |  | 10: 21992.53; 12: 131955.19 | [30 empty] | Всего по позиции
184 О | ТЦ_67.1.00.00_54_5401144062_25.07.2024_01_84.2 | Устройство переговорное 7.2 (в комплекте с microSD) ЛНГС.465213.270.500 (на крышу кабины лифта) |  |  |  | шт | 2 | 1 | 2 |  |  | 5294.2 |  | 10588.4 | [23 empty] | Устройство переговорное 7.2 (в комплекте с microSD) ЛНГС.465213.270.500 (на крышу кабины лифта)
|  | Всего по позиции |  |  |  | 12: 10588.4 | [30 empty] | Всего по позиции
185 О | ТЦ_67.1.00.00_54_5401144062_25.07.2024_01_85.2 | Устройство переговорное 7.2 комплект ЛНГС.465213.270.500-02 (в приямок) |  |  |  | шт | 2 | 1 | 2 |  |  | 5294.2 |  | 10588.4 | [23 empty] | Устройство переговорное 7.2 комплект ЛНГС.465213.270.500-02 (в приямок)
|  | Всего по позиции |  |  |  | 12: 10588.4 | [30 empty] | Всего по позиции
186 О | ТЦ_67.1.00.00_78_7807064630_25.07.2024_01_86.1 | Переговорное устройство ПУЭП-Н (для пожарных) ЛНГС.465213.300.300 |  |  |  | шт | 2 | 1 | 2 |  |  | 2307.2 |  | 4614.4 | [23 empty] | Переговорное устройство ПУЭП-Н (для пожарных) ЛНГС.465213.300.300
|  | Всего по позиции |  |  |  | 12: 4614.4 | [30 empty] | Всего по позиции
187 О | ТЦ_67.1.00.00_78_7807064630_25.07.2024_01_87.1 | Сервисный ключ механика ЛНГС.465213.043 |  |  |  | шт | 2 | 1 | 2 |  |  | 721 |  | 1442 | [23 empty] | Сервисный ключ механика ЛНГС.465213.043
|  | Всего по позиции |  |  |  | 12: 1442 | [30 empty] | Всего по позиции
188 | ГЭСНм11-03-001-01 | Приборы, устанавливаемые на металлоконструкциях, щитах и пультах, масса: до 5 кг | [35 empty] | Приборы, устанавливаемые на металлоконструкциях, щитах и пультах, масса: до 5 кг | bar: 4 to 7
| 1 | ОТ(ЗТ) |  |  |  | 4: чел.-ч; 7: 0.52; 12: 169.31 | [24 empty] | ОТ(ЗТ)
| 1-100-42 | Средний разряд работы 4,2 |  |  |  | 4: чел.-ч; 5: 0.52; 7: 0.52; 10: 325.6; 12: 169.31 | [25 empty] | Средний разряд работы 4,2
| 4 | М |  |  |  | 12: 6.28 | [24 empty] | М
| 01.7.15.03-0031 | Болты стальные оцинкованные с шестигранной головкой и оцинкованной шестигранной гайкой, диаметр резьбы болта и гайки М6, длина болта 12-60 мм |  |  |  | кг | 0.035 |  | 0.035 | 154.58 | 1.16 | 179.31 |  | 6.28 | [25 empty] | Болты стальные оцинкованные с шестигранной головкой и оцинкованной шестигранной гайкой, диаметр резьбы болта и гайки М6, длина болта 12-60 мм
|  | Итого прямые затраты |  |  |  | 12: 175.59 | [27 empty] | Итого прямые затраты
188.1 | 421/пр_2020_п.75_пп.а | Вспомогательные ненормируемые материальные ресурсы |  |  |  | 4: %; 5: 2; 7: 2; 12: 3.39 | [28 empty] | Вспомогательные ненормируемые материальные ресурсы
|  | ФОТ |  |  |  | 12: 169.31 | [29 empty] | ФОТ
| Пр/812-053.0-1 | НР Приборы, средства автоматизации и вычислительной техники |  |  |  | 4: %; 5: 90; 7: 90; 12: 152.38 | [29 empty] | НР Приборы, средства автоматизации и вычислительной техники
| Пр/774-053.0 | СП Приборы, средства автоматизации и вычислительной техники |  |  |  | 4: %; 5: 46; 7: 46; 12: 77.88 | [29 empty] | СП Приборы, средства автоматизации и вычислительной техники
|  | Всего по позиции |  |  |  | 10: 409.24; 12: 409.24 | [30 empty] | Всего по позиции
189 О | ТЦ_67.1.00.00_54_5401144062_25.07.2024_01_88.2 | Контроллер локальной шины ЛНГС.465213.150 Pro СМ3 |  |  |  | шт | 1 | 1 | 1 |  |  | 16830.2 |  | 16830.2 | [23 empty] | Контроллер локальной шины ЛНГС.465213.150 Pro СМ3
|  | Всего по позиции |  |  |  | 12: 16830.2 | [30 empty] | Всего по позиции
190 | ГЭСНм08-02-409-09 | Труба гофрированная ПВХ для защиты проводов и кабелей по установленным конструкциям, по стенам, колоннам, потолкам, основанию пола |  |  |  | 4: 100 м; 5: 2; 6: 1; 7: 2 | [23 empty] | Труба гофрированная ПВХ для защиты проводов и кабелей по установленным конструкциям, по стенам, колоннам, потолкам, основанию пола
|  | Объем=200 / 100 | [44 empty] | Объем=200 / 100
| 1 | ОТ(ЗТ) |  |  |  | 4: чел.-ч; 7: 30.4; 12: 9180.8 | [24 empty] | ОТ(ЗТ)
| 1-100-36 | Средний разряд работы 3,6 |  |  |  | 4: чел.-ч; 5: 15.2; 7: 30.4; 10: 302; 12: 9180.8 | [25 empty] | Средний разряд работы 3,6
| 4 | М |  |  |  | 12: 340.93 | [24 empty] | М
| 01.7.03.04-0001 | Электроэнергия |  |  |  | 4: кВт-ч; 5: 5.3376; 7: 10.6752; 10: 7.57; 12: 80.81 | [25 empty] | Электроэнергия
| 01.7.15.07-0152 | Дюбели пластмассовые с шурупами, диаметр 6 мм, длина 35 мм, диаметр шурупа 3,5 мм, длина шурупа 50 мм |  |  |  | 100 шт | 1.75 |  | 3.5 | 52.34 | 1.42 | 74.32 |  | 260.12 | [25 empty] | Дюбели пластмассовые с шурупами, диаметр 6 мм, длина 35 мм, диаметр шурупа 3,5 мм, длина шурупа 50 мм
|  | Итого прямые затраты |  |  |  | 12: 9521.73 | [27 empty] | Итого прямые затраты
190.1 | 421/пр_2020_п.75_пп.а | Вспомогательные ненормируемые материальные ресурсы |  |  |  | 4: %; 5: 2; 7: 2; 12: 183.62 | [28 empty] | Вспомогательные ненормируемые материальные ресурсы
|  | ФОТ |  |  |  | 12: 9180.8 | [29 empty] | ФОТ
| Пр/812-049.3-1 | НР Электротехнические установки на других объектах |  |  |  | 4: %; 5: 97; 7: 97; 12: 8905.38 | [29 empty] | НР Электротехнические установки на других объектах
| Пр/774-049.3 | СП Электротехнические установки на других объектах |  |  |  | 4: %; 5: 51; 7: 51; 12: 4682.21 | [29 empty] | СП Электротехнические установки на других объектах
|  | Всего по позиции |  |  |  | 10: 11646.47; 12: 23292.94 | [30 empty] | Всего по позиции
191 | ФСБЦ-24.3.01.02-0012 | Трубы гибкие гофрированные, легкие, из самозатухающего ПВХ, без протяжки, номинальный диаметр 20 мм |  |  |  | м | 200 | 1 | 200 | 10.06 | 1 | 10.06 |  | 2012 | [23 empty] | Трубы гибкие гофрированные, легкие, из самозатухающего ПВХ, без протяжки, номинальный диаметр 20 мм
|  | Всего по позиции |  |  |  | 12: 2012 | [30 empty] | Всего по позиции
192 | ГЭСНм08-02-412-02 | Затягивание провода в проложенные трубы и металлические рукава первого одножильного или многожильного в общей оплетке, суммарное сечение: до 6 мм2 |  |  |  | 4: 100 м; 5: 2; 6: 1; 7: 2 | [23 empty] | Затягивание провода в проложенные трубы и металлические рукава первого одножильного или многожильного в общей оплетке, суммарное сечение: до 6 мм2
|  | Объем=200 / 100 | [44 empty] | Объем=200 / 100
| 1 | ОТ(ЗТ) |  |  |  | 4: чел.-ч; 7: 10.78; 12: 3331.88 | [24 empty] | ОТ(ЗТ)
| 1-100-38 | Средний разряд работы 3,8 |  |  |  | 4: чел.-ч; 5: 5.39; 7: 10.78; 10: 309.08; 12: 3331.88 | [25 empty] | Средний разряд работы 3,8
| 2 | ЭМ |  |  |  | 12: 85.82 | [24 empty] | ЭМ
|  | ОТм(ЗТм) |  |  |  | 4: чел.-ч; 7: 0.08; 12: 29.64 | [24 empty] | ОТм(ЗТм)
| 91.05.05-015 | Краны на автомобильном ходу, грузоподъемность 16 т |  |  |  | 4: маш.-ч; 5: 0.02; 7: 0.04; 10: 1562.38; 12: 62.5 | [25 empty] | Краны на автомобильном ходу, грузоподъемность 16 т
| 4-100-060 | ОТм(Зтм) Средний разряд машинистов 6 |  |  |  | 4: чел.-ч; 5: 0.02; 7: 0.04; 10: 424.69; 12: 16.99 | [31 empty] | ОТм(Зтм) Средний разряд машинистов 6
| 91.14.02-001 | Автомобили бортовые, грузоподъемность до 5 т |  |  |  | маш.-ч | 0.02 |  | 0.04 | 477.92 | 1.22 | 583.06 |  | 23.32 | [25 empty] | Автомобили бортовые, грузоподъемность до 5 т
| 4-100-040 | ОТм(Зтм) Средний разряд машинистов 4 |  |  |  | 4: чел.-ч; 5: 0.02; 7: 0.04; 10: 316.16; 12: 12.65 | [31 empty] | ОТм(Зтм) Средний разряд машинистов 4
| 4 | М |  |  |  | 12: 357.11 | [24 empty] | М
| 01.7.06.05-0041 | Ленты изоляционные хлопчатобумажные прорезиненные для электромонтажных и ремонтных работ, цвет черный, ширина 20 мм, толщина 0,35 мм |  |  |  | м | 13.33 |  | 26.66 | 5.87 | 0.95 | 5.58 |  | 148.76 | [25 empty] | Ленты изоляционные хлопчатобумажные прорезиненные для электромонтажных и ремонтных работ, цвет черный, ширина 20 мм, толщина 0,35 мм
| 01.7.07.20-0002 | Тальк молотый, сорт I |  |  |  | т | 0.0006 |  | 0.0012 | 43821.53 | 1.24 | 54338.7 |  | 65.21 | [25 empty] | Тальк молотый, сорт I
| 14.4.02.04-0142 | Краска масляная МА-0115, мумия, сурик железный |  |  |  | кг | 0.02 |  | 0.04 | 79.88 | 1.34 | 107.04 |  | 4.28 | [25 empty] | Краска масляная МА-0115, мумия, сурик железный
| 20.2.01.05-0003 | Гильзы кабельные медные 6 мм |  |  |  | 100 шт | 0.05 |  | 0.1 | 696.63 | 1.26 | 877.75 |  | 87.78 | [25 empty] | Гильзы кабельные медные 6 мм
| 20.2.02.01-0012 | Втулки полипропиленовые, диаметр 22 мм |  |  |  | 1000 шт | 0.0122 |  | 0.0244 | 1610.33 | 1.3 | 2093.43 |  | 51.08 | [25 empty] | Втулки полипропиленовые, диаметр 22 мм
|  | Итого прямые затраты |  |  |  | 12: 3804.45 | [27 empty] | Итого прямые затраты
192.1 | 421/пр_2020_п.75_пп.а | Вспомогательные ненормируемые материальные ресурсы |  |  |  | 4: %; 5: 2; 7: 2; 12: 66.64 | [28 empty] | Вспомогательные ненормируемые материальные ресурсы
|  | ФОТ |  |  |  | 12: 3361.52 | [29 empty] | ФОТ
| Пр/812-049.3-1 | НР Электротехнические установки на других объектах |  |  |  | 4: %; 5: 97; 7: 97; 12: 3260.67 | [29 empty] | НР Электротехнические установки на других объектах
| Пр/774-049.3 | СП Электротехнические установки на других объектах |  |  |  | 4: %; 5: 51; 7: 51; 12: 1714.38 | [29 empty] | СП Электротехнические установки на других объектах
|  | Всего по позиции |  |  |  | 10: 4423.07; 12: 8846.14 | [30 empty] | Всего по позиции
193 | ТЦ_21.1.00.00_77_9705186304_24.07.2024_02_22.3 | Кабель низкотоксичный парной скрутки ParLan U/UTP Cat5e PVCLS нг(А)-LSLTx 4х2х0,52 (100м) Паритет |  |  |  | м | 305 | 1 | 305 |  |  | 66.66 |  | 20331.3 | [23 empty] | Кабель низкотоксичный парной скрутки ParLan U/UTP Cat5e PVCLS нг(А)-LSLTx 4х2х0,52 (100м) Паритет
|  | Всего по позиции |  |  |  | 12: 20331.3 | [30 empty] | Всего по позиции
194 | ТЦ_21.1.00.00_77_7703014088_11.10.2024_02_107.1 | Бухта кабеля КПЛК 2х0,75+4х(2х0,20) ТУ3548-006-17512508-2004 (упаковка 100 м) Счет на оплату № 4088 |  |  |  | м | 100 | 1 | 100 |  |  | 108.6 |  | 10860 | [23 empty] | Бухта кабеля КПЛК 2х0,75+4х(2х0,20) ТУ3548-006-17512508-2004 (упаковка 100 м) Счет на оплату № 4088
|  | Всего по позиции |  |  |  | 12: 10860 | [30 empty] | Всего по позиции
|  | Итого по разделу 6 Диспетчеризация лифтов |  |  |  | 12: 270742.09 | [33 empty] | Итого по разделу 6 Диспетчеризация лифтов
|  | Итоги по смете: | [47 empty] | Итоги по смете:
|  | Всего прямые затраты (справочно) |  |  |  | 12: 5411300.19 | [36 empty] | Всего прямые затраты (справочно)
|  | в том числе: | [48 empty] | в том числе:
|  | Оплата труда рабочих |  |  |  | 12: 1318290.61 | [36 empty] | Оплата труда рабочих
|  | Эксплуатация машин |  |  |  | 12: 48085.35 | [36 empty] | Эксплуатация машин
|  | Оплата труда машинистов (Отм) |  |  |  | 12: 13977.33 | [36 empty] | Оплата труда машинистов (Отм)
|  | Материалы |  |  |  | 12: 4030946.9 | [36 empty] | Материалы
|  | Строительные работы |  |  |  | 12: 325435.86 | [36 empty] | Строительные работы
|  | в том числе: | [48 empty] | в том числе:
|  | оплата труда |  |  |  | 12: 102562.59 | [36 empty] | оплата труда
|  | материалы |  |  |  | 12: 57522.66 | [36 empty] | материалы
|  | накладные расходы |  |  |  | 12: 104972.15 | [36 empty] | накладные расходы
|  | сметная прибыль |  |  |  | 12: 60378.46 | [36 empty] | сметная прибыль
|  | Монтажные работы |  |  |  | 12: 6980860.49 | [36 empty] | Монтажные работы
|  | в том числе: | [48 empty] | в том числе:
|  | оплата труда |  |  |  | 12: 1215728.02 | [36 empty] | оплата труда
|  | эксплуатация машин и механизмов |  |  |  | 12: 48085.35 | [36 empty] | эксплуатация машин и механизмов
|  | оплата труда машинистов (Отм) |  |  |  | 12: 13977.33 | [36 empty] | оплата труда машинистов (Отм)
|  | материалы |  |  |  | 12: 3973424.24 | [36 empty] | материалы
|  | накладные расходы |  |  |  | 12: 1138101.32 | [36 empty] | накладные расходы
|  | сметная прибыль |  |  |  | 12: 591544.23 | [36 empty] | сметная прибыль
|  | Оборудование |  |  |  | 12: 12903128.52 | [36 empty] | Оборудование
|  | Всего ФОТ (справочно) |  |  |  | 12: 1332267.94 | [36 empty] | Всего ФОТ (справочно)
|  | Всего накладные расходы (справочно) |  |  |  | 12: 1243073.47 | [36 empty] | Всего накладные расходы (справочно)
|  | Всего сметная прибыль (справочно) |  |  |  | 12: 651922.69 | [36 empty] | Всего сметная прибыль (справочно)
|  | ВСЕГО по смете |  |  |  | 12: 20209424.87 | [37 empty] | ВСЕГО по смете
|  | Справочно | [50 empty] | Справочно
|  | материальные ресурсы, отсутствующие в ФРСН |  |  |  | 12: 2752734.99 | [39 empty] | материальные ресурсы, отсутствующие в ФРСН
|  | оборудование, отсутствующее в ФРСН |  |  |  | 12: 12903128.52 | [39 empty] | оборудование, отсутствующее в ФРСН
|  | затраты труда рабочих |  |  |  | 7: 4338.9711 | [40 empty] | затраты труда рабочих
|  | затраты труда машинистов |  |  |  | 7: 38.4855 | [40 empty] | затраты труда машинистов
| Составил: |  |  |  |  | 5: (Курчавова А.Е.) | [41 empty] | (Курчавова А.Е.)
[должность, подпись (инициалы, фамилия)]
| Проверил: |  |  |  |  | 5: (Зиборова Л.И.) | [42 empty] | (Зиборова Л.И.)
[должность, подпись (инициалы, фамилия)]
1. Зарегистрирован Министерством юстиции Российской Федерации 10 сентября 2019 г., регистрационный № 55869), с изменениями, внесенными приказом Министерства строительства и жилищно-коммунального хозяйства Российской Федерации от 20 февраля 2021 г. № 79/пр (зарегистрирован Министерством юстиции Российской Федерации 9 августа 2021 г., регистрационный № 64577)
² Под прочими затратами понимаются затраты, учитываемые в соответствии с пунктом 184 Методики.
³ Под прочими работами понимаются затраты, учитываемые в соответствии с пунктами 122-128 Методики.