## ЛСР-02-01-16 Электроосвещение -
Приложение № 3
Утверждено приказом Минстроя РФ № 421/пр от 4 августа 2020 г. в редакции приказа № 557/пр от 7 июля 2022 г.
СОГЛАСОВАНО: | [10 empty] | УТВЕРЖДАЮ:
"____" ________________ 2024 года | [10 empty] | "____" ________________ 2024 года | [5 empty] | "____" ________________ 2024 года | "____" ________________ 2024 года
Наименование программного продукта |  |  |  |  | ГРАНД-Смета, версия 2024.3
Наименование редакции сметных нормативов |  |  |  |  | Приказ Минстроя России от 30.12.2021 № 1046/пр; Приказ Минстроя России от 04.08.2020 № 421/пр; Приказ Минстроя России от 21.12.2020 № 812/пр; Приказ Минстроя России от 11.12.2020 № 774/пр; Приказ Минстроя России от 02.08.2023 № 551/пр; Приказ Минстроя России от 14.11.2023 № 817/пр; Приказ Минстроя России от 16.02.2024 № 102/пр; Приказ Минстроя России от 13.05.2024 №323/пр; Приказ Минстроя России от 09.08.2024 №524/пр; Приказ Минстроя России от 07.11.2024 №747/пр | [13 empty] | Наименование редакции сметных нормативов | Приказ Минстроя России от 30.12.2021 № 1046/пр; Приказ Минстроя России от 04.08.2020 № 421/пр; Приказ Минстроя России от 21.12.2020 № 812/пр; Приказ Минстроя России от 11.12.2020 № 774/пр; Приказ Минстроя России от 02.08.2023 № 551/пр; Приказ Минстроя России от 14.11.2023 № 817/пр; Приказ Минстроя России от 16.02.2024 № 102/пр; Приказ Минстроя России от 13.05.2024 №323/пр; Приказ Минстроя России от 09.08.2024 №524/пр; Приказ Минстроя России от 07.11.2024 №747/пр
Реквизиты приказа Минстроя России об утверждении дополнений и изменений к сметным нормативам |  |  |  |  | Приказ Минстроя России от 18 мая 2022 г. № 378/пр, Приказ Минстроя России от 26 августа 2022 г. № 703/пр, Приказ Минстроя России от 26 октября 2022 г. № 905/пр, Приказ Минстроя России от 27 декабря 2022 г. № 1133/пр, Приказ Минстроя России от 10 февраля 2023 г. № 84/пр, Приказ Минстроя России от 11.05.2023 №335/пр; Приказ Минстроя России от 07.07.2022 № 557/пр; Приказ Минстроя России от 02.09.2021 № 636/пр, Приказ Минстроя России от 26.07.2022 № 611/пр; Приказ Минстроя России от 22.04.2022 № 317/пр; Приказ Минстроя России от 02.08.2023 № 551/пр; Приказ Минстроя России от 14.11.2023 № 817/пр; Приказ Минстроя России от 30.01.2024 № 55/пр; Приказ Минстроя России от 16.02.2024 № 102/пр; Приказ Минстроя России от 13.05.2024 №323/пр; Приказ Минстроя России от 09.08.2024 №524/пр; Приказ Минстроя России от 07.11.2024 №747/пр | [9 empty] | Реквизиты приказа Минстроя России об утверждении дополнений и изменений к сметным нормативам | Приказ Минстроя России от 18 мая 2022 г. № 378/пр, Приказ Минстроя России от 26 августа 2022 г. № 703/пр, Приказ Минстроя России от 26 октября 2022 г. № 905/пр, Приказ Минстроя России от 27 декабря 2022 г. № 1133/пр, Приказ Минстроя России от 10 февраля 2023 г. № 84/пр, Приказ Минстроя России от 11.05.2023 №335/пр; Приказ Минстроя России от 07.07.2022 № 557/пр; Приказ Минстроя России от 02.09.2021 № 636/пр, Приказ Минстроя России от 26.07.2022 № 611/пр; Приказ Минстроя России от 22.04.2022 № 317/пр; Приказ Минстроя России от 02.08.2023 № 551/пр; Приказ Минстроя России от 14.11.2023 № 817/пр; Приказ Минстроя России от 30.01.2024 № 55/пр; Приказ Минстроя России от 16.02.2024 № 102/пр; Приказ Минстроя России от 13.05.2024 №323/пр; Приказ Минстроя России от 09.08.2024 №524/пр; Приказ Минстроя России от 07.11.2024 №747/пр |  |  |  |  | Реквизиты приказа Минстроя России об утверждении дополнений и изменений к сметным нормативам | Приказ Минстроя России от 18 мая 2022 г. № 378/пр, Приказ Минстроя России от 26 августа 2022 г. № 703/пр, Приказ Минстроя России от 26 октября 2022 г. № 905/пр, Приказ Минстроя России от 27 декабря 2022 г. № 1133/пр, Приказ Минстроя России от 10 февраля 2023 г. № 84/пр, Приказ Минстроя России от 11.05.2023 №335/пр; Приказ Минстроя России от 07.07.2022 № 557/пр; Приказ Минстроя России от 02.09.2021 № 636/пр, Приказ Минстроя России от 26.07.2022 № 611/пр; Приказ Минстроя России от 22.04.2022 № 317/пр; Приказ Минстроя России от 02.08.2023 № 551/пр; Приказ Минстроя России от 14.11.2023 № 817/пр; Приказ Минстроя России от 30.01.2024 № 55/пр; Приказ Минстроя России от 16.02.2024 № 102/пр; Приказ Минстроя России от 13.05.2024 №323/пр; Приказ Минстроя России от 09.08.2024 №524/пр; Приказ Минстроя России от 07.11.2024 №747/пр
Реквизиты письма Минстроя России об индексах изменения сметной стоимости строительства, включаемые в федеральный реестр сметных нормативов и размещаемые в федеральной государственной информационной системе ценообразования в строительстве, подготовленного в соответствии пунктом 85 Методики расчета индексов изменения сметной стоимости строительства, утвержденной приказом Министерства строительства и жилищно-коммунального хозяйства Российской Федерации от 5 июня 2019 г. № 326/пр¹ |  |  |  |  | Письмо Минстроя России от 25.11.2024 № 69894-ИФ/09 | [9 empty] | Реквизиты письма Минстроя России об индексах изменения сметной стоимости строительства, включаемые в федеральный реестр сметных нормативов и размещаемые в федеральной государственной информационной системе ценообразования в строительстве, подготовленного в соответствии пунктом 85 Методики расчета индексов изменения сметной стоимости строительства, утвержденной приказом Министерства строительства и жилищно-коммунального хозяйства Российской Федерации от 5 июня 2019 г. № 326/пр¹ | Письмо Минстроя России от 25.11.2024 № 69894-ИФ/09 | [6 empty] | Реквизиты письма Минстроя России об индексах изменения сметной стоимости строительства, включаемые в федеральный реестр сметных нормативов и размещаемые в федеральной государственной информационной системе ценообразования в строительстве, подготовленного в соответствии пунктом 85 Методики расчета индексов изменения сметной стоимости строительства, утвержденной приказом Министерства строительства и жилищно-коммунального хозяйства Российской Федерации от 5 июня 2019 г. № 326/пр¹ | Письмо Минстроя России от 25.11.2024 № 69894-ИФ/09
Реквизиты нормативного правового акта об утверждении оплаты труда, утверждаемый в соответствии с пунктом 22(1) Правилами мониторинга цен, утвержденными постановлением Правительства Российской Федерации от 23 декабря 2016 г. № 1452 |  |  |  |  | Постановление Главного управления архитектуры и градостроительства Рязанской области от 01.03.2024 № 79-п | [9 empty] | Реквизиты нормативного правового акта об утверждении оплаты труда, утверждаемый в соответствии с пунктом 22(1) Правилами мониторинга цен, утвержденными постановлением Правительства Российской Федерации от 23 декабря 2016 г. № 1452 | Постановление Главного управления архитектуры и градостроительства Рязанской области от 01.03.2024 № 79-п | [8 empty] | Реквизиты нормативного правового акта об утверждении оплаты труда, утверждаемый в соответствии с пунктом 22(1) Правилами мониторинга цен, утвержденными постановлением Правительства Российской Федерации от 23 декабря 2016 г. № 1452 | Постановление Главного управления архитектуры и градостроительства Рязанской области от 01.03.2024 № 79-п
Обоснование принятых текущих цен на строительные ресурсы | [26 empty] | Обоснование принятых текущих цен на строительные ресурсы
Наименование субъекта Российской Федерации |  |  |  |  | 62. Рязанская область | [10 empty] | 62. Рязанская область | [11 empty] | Наименование субъекта Российской Федерации | 62. Рязанская область
Наименование зоны субъекта Российской Федерации |  |  |  |  | Рязанская область | [10 empty] | Рязанская область | [13 empty] | Наименование зоны субъекта Российской Федерации | Рязанская область
Строительство 2-ой очереди школы на 1050 учащихся, в с. Дядьково, Рязанского района Рязанской области | [31 empty] | Строительство 2-ой очереди школы на 1050 учащихся, в с. Дядьково, Рязанского района Рязанской области
(наименование стройки)
Строительство 2-ой очереди школы на 1050 учащихся, в с. Дядьково, Рязанского района Рязанской области | [32 empty] | Строительство 2-ой очереди школы на 1050 учащихся, в с. Дядьково, Рязанского района Рязанской области
(наименование объекта капитального строительства)
ЛОКАЛЬНЫЙ СМЕТНЫЙ РАСЧЕТ (СМЕТА) № 02-01-16
Электроосвещение | [33 empty] | Электроосвещение
(наименование работ и затрат)
Составлен | ресурсно-индексным | методом
Основание | 22-56-ИОС1.3 | [33 empty] | 22-56-ИОС1.3
(проектная и (или) иная техническая документация)
Составлен(а) в текущем уровне цен |  | IV квартал 2024 года | [33 empty] | IV квартал 2024 года
Сметная стоимость |  |  | 29849.17 | тыс.руб.
в том числе:
| строительных работ |  | 0 | тыс.руб. |  |  |  |  | Средства на оплату труда рабочих |  |  |  | 2857.15 | тыс.руб.
| монтажных работ |  | 29363.94 | тыс.руб. |  |  |  |  | Средства на оплату труда машинистов |  |  |  | 64.87 | тыс.руб.
| оборудования |  | 485.24 | тыс.руб. |  |  |  |  | Нормативные затраты труда рабочих |  |  |  | 9024.34 | чел.-ч.
| прочих затрат |  | 0 | тыс.руб. |  |  |  |  | Нормативные затраты труда машинистов |  |  |  | 177.93 | чел.-ч.
№ п/п | Обоснование | Наименование работ и затрат |  |  |  | Единица измерения | Количество |  |  | Сметная стоимость, руб.
[7 empty] | на единицу измерения | коэффициенты | всего с учетом коэффициентов | на единицу измерения в базисном уровне цен | индекс | на единицу измерения в текущем уровне цен | коэффициенты | всего в текущем уровне цен
1 | 2 | 3 |  |  |  | 4 | 5 | 6 | 7 | 8 | 9 | 10 | 11 | 12
Раздел 1. Оборудование | [36 empty] | Раздел 1. Оборудование
1 | ГЭСНм08-03-599-10 | Щитки осветительные, устанавливаемые на стене: распорными дюбелями, масса щитка свыше 6 до 15 кг Щит ЩО 1.1. | [35 empty] | Щитки осветительные, устанавливаемые на стене: распорными дюбелями, масса щитка свыше 6 до 15 кг Щит ЩО 1.1. | bar: 4 to 7
| 1 | ОТ(ЗТ) |  |  |  | 4: чел.-ч; 7: 3.34; 12: 1087.5 | [24 empty] | ОТ(ЗТ)
| 1-100-42 | Средний разряд работы 4,2 |  |  |  | 4: чел.-ч; 5: 3.34; 7: 3.34; 10: 325.6; 12: 1087.5 | [25 empty] | Средний разряд работы 4,2
| 2 | ЭМ |  |  |  | 12: 42.91 | [24 empty] | ЭМ
|  | ОТм(ЗТм) |  |  |  | 4: чел.-ч; 7: 0.04; 12: 14.81 | [24 empty] | ОТм(ЗТм)
| 91.05.05-015 | Краны на автомобильном ходу, грузоподъемность 16 т |  |  |  | 4: маш.-ч; 5: 0.02; 7: 0.02; 10: 1562.38; 12: 31.25 | [25 empty] | Краны на автомобильном ходу, грузоподъемность 16 т
| 4-100-060 | ОТм(Зтм) Средний разряд машинистов 6 |  |  |  | 4: чел.-ч; 5: 0.02; 7: 0.02; 10: 424.69; 12: 8.49 | [26 empty] | ОТм(Зтм) Средний разряд машинистов 6
| 91.14.02-001 | Автомобили бортовые, грузоподъемность до 5 т |  |  |  | маш.-ч | 0.02 |  | 0.02 | 477.92 | 1.22 | 583.06 |  | 11.66 | [25 empty] | Автомобили бортовые, грузоподъемность до 5 т
| 4-100-040 | ОТм(Зтм) Средний разряд машинистов 4 |  |  |  | 4: чел.-ч; 5: 0.02; 7: 0.02; 10: 316.16; 12: 6.32 | [26 empty] | ОТм(Зтм) Средний разряд машинистов 4
| 4 | М |  |  |  | 12: 356.65 | [24 empty] | М
| 01.7.03.04-0001 | Электроэнергия |  |  |  | 4: кВт-ч; 5: 0.0688; 7: 0.0688; 10: 7.57; 12: 0.52 | [25 empty] | Электроэнергия
| 01.7.06.05-0041 | Ленты изоляционные хлопчатобумажные прорезиненные для электромонтажных и ремонтных работ, цвет черный, ширина 20 мм, толщина 0,35 мм |  |  |  | м | 1.92 |  | 1.92 | 5.87 | 0.95 | 5.58 |  | 10.71 | [25 empty] | Ленты изоляционные хлопчатобумажные прорезиненные для электромонтажных и ремонтных работ, цвет черный, ширина 20 мм, толщина 0,35 мм
| 01.7.15.07-0014 | Дюбели распорные полипропиленовые |  |  |  | 100 шт | 0.041 |  | 0.041 | 41.71 | 1.27 | 52.97 |  | 2.17 | [25 empty] | Дюбели распорные полипропиленовые
| 14.4.02.04-0142 | Краска масляная МА-0115, мумия, сурик железный |  |  |  | кг | 0.1 |  | 0.1 | 79.88 | 1.34 | 107.04 |  | 10.7 | [25 empty] | Краска масляная МА-0115, мумия, сурик железный
| 20.1.02.23-0082 | Перемычки гибкие, тип ПГС-50 |  |  |  | 10 шт | 0.1 |  | 0.1 | 944.69 | 1.13 | 1067.5 |  | 106.75 | [25 empty] | Перемычки гибкие, тип ПГС-50
| 20.2.02.01-0019 | Втулки изолирующие, размеры 65х50х18 мм |  |  |  | 1000 шт | 0.021 |  | 0.021 | 3658.94 | 1.13 | 4134.6 |  | 86.83 | [25 empty] | Втулки изолирующие, размеры 65х50х18 мм
| 20.5.04.09-0002 | Сжимы типа У731М для магистральных и ответвительных проводов и кабелей |  |  |  | 100 шт | 0.041 |  | 0.041 | 1991.74 | 1.3 | 2589.26 |  | 106.16 | [25 empty] | Сжимы типа У731М для магистральных и ответвительных проводов и кабелей
| 24.3.01.01-0005 | Трубка полихлорвиниловая электромонтажная, толщина стенки 0,6 мм |  |  |  | кг | 0.144 |  | 0.144 | 196.41 | 1.16 | 227.84 |  | 32.81 | [25 empty] | Трубка полихлорвиниловая электромонтажная, толщина стенки 0,6 мм
|  | Итого прямые затраты |  |  |  | 12: 1501.87 | [27 empty] | Итого прямые затраты
1.1 | 421/пр_2020_п.75_пп.а | Вспомогательные ненормируемые материальные ресурсы |  |  |  | 4: %; 5: 2; 7: 2; 12: 21.75 | [28 empty] | Вспомогательные ненормируемые материальные ресурсы
|  | ФОТ |  |  |  | 12: 1102.31 | [29 empty] | ФОТ
| Пр/812-049.3-1 | НР Электротехнические установки на других объектах |  |  |  | 4: %; 5: 97; 7: 97; 12: 1069.24 | [29 empty] | НР Электротехнические установки на других объектах
| Пр/774-049.3 | СП Электротехнические установки на других объектах |  |  |  | 4: %; 5: 51; 7: 51; 12: 562.18 | [29 empty] | СП Электротехнические установки на других объектах
|  | Всего по позиции |  |  |  | 10: 3155.04; 12: 3155.04 | [30 empty] | Всего по позиции
2 | ТЦ_20.4.04.03_77_9721058155_13.08.2024_02_1.1 | Корпус металлический ЩМП-3-0 650х500х220 У2 IP54 RAL 3020 IEK IND-YKM40-03-54 |  |  |  | шт | 1 | 1 | 1 |  |  | 10034.07 |  | 10034.07 | [23 empty] | Корпус металлический ЩМП-3-0 650х500х220 У2 IP54 RAL 3020 IEK IND-YKM40-03-54
|  | Всего по позиции |  |  |  | 12: 10034.07 | [30 empty] | Всего по позиции
3 | ГЭСНм08-03-575-01 | Прибор или аппарат |  |  |  | 4: шт; 5: 17; 6: 1; 7: 17 | [23 empty] | Прибор или аппарат
|  | Объем=1+13+3 | [43 empty] | Объем=1+13+3
| 1 | ОТ(ЗТ) |  |  |  | 4: чел.-ч; 7: 17.51; 12: 5701.26 | [24 empty] | ОТ(ЗТ)
| 1-100-42 | Средний разряд работы 4,2 |  |  |  | 4: чел.-ч; 5: 1.03; 7: 17.51; 10: 325.6; 12: 5701.26 | [25 empty] | Средний разряд работы 4,2
| 4 | М |  |  |  | 12: 68.99 | [24 empty] | М
| 01.7.15.03-0042 | Болты с гайками и шайбами строительные |  |  |  | кг | 0.02 |  | 0.34 | 174.93 | 1.16 | 202.92 |  | 68.99 | [25 empty] | Болты с гайками и шайбами строительные
|  | Итого прямые затраты |  |  |  | 12: 5770.25 | [27 empty] | Итого прямые затраты
3.1 | 421/пр_2020_п.75_пп.а | Вспомогательные ненормируемые материальные ресурсы |  |  |  | 4: %; 5: 2; 7: 2; 12: 114.03 | [28 empty] | Вспомогательные ненормируемые материальные ресурсы
|  | ФОТ |  |  |  | 12: 5701.26 | [29 empty] | ФОТ
| Пр/812-049.3-1 | НР Электротехнические установки на других объектах |  |  |  | 4: %; 5: 97; 7: 97; 12: 5530.22 | [29 empty] | НР Электротехнические установки на других объектах
| Пр/774-049.3 | СП Электротехнические установки на других объектах |  |  |  | 4: %; 5: 51; 7: 51; 12: 2907.64 | [29 empty] | СП Электротехнические установки на других объектах
|  | Всего по позиции |  |  |  | 10: 842.48; 12: 14322.14 | [30 empty] | Всего по позиции
4 О | ТЦ_62.1.01.00_77_7716879900_13.08.2024_01_2.3 | Автоматический выключатель iC60N 3П 10A C A9F79310 |  |  |  | шт | 1 | 1 | 1 |  |  | 1999.05 |  | 1999.05 | [23 empty] | Автоматический выключатель iC60N 3П 10A C A9F79310
|  | Всего по позиции |  |  |  | 12: 1999.05 | [30 empty] | Всего по позиции
5 О | ТЦ_62.1.01.00_77_7716879900_13.08.2024_01_3.3 | Автоматический выключатель iC60N 1П 6A C A9F79106 |  |  |  | шт | 13 | 1 | 13 |  |  | 683.66 |  | 8887.58 | [23 empty] | Автоматический выключатель iC60N 1П 6A C A9F79106
|  | Всего по позиции |  |  |  | 12: 8887.58 | [30 empty] | Всего по позиции
6 О | ТЦ_62.0.00.00_77_7716879900_13.08.2024_01_4.2 | Модульный контактор iCT 1P 16А 230/220В AC ¦ код. A9C22511 |  |  |  | шт | 3 | 1 | 3 |  |  | 2768.98 |  | 8306.94 | [23 empty] | Модульный контактор iCT 1P 16А 230/220В AC ¦ код. A9C22511
|  | Всего по позиции |  |  |  | 12: 8306.94 | [30 empty] | Всего по позиции
7 | ГЭСНм10-04-030-04 | Дополнительная установка на пультах и панелях: колодки клеммной на 20 клемм |  |  |  | 4: шт; 5: 2; 6: 1; 7: 2 | [23 empty] | Дополнительная установка на пультах и панелях: колодки клеммной на 20 клемм
| 1 | ОТ(ЗТ) |  |  |  | 4: чел.-ч; 7: 2; 12: 537.94 | [24 empty] | ОТ(ЗТ)
| 1-100-25 | Средний разряд работы 2,5 |  |  |  | 4: чел.-ч; 5: 1; 7: 2; 10: 268.97; 12: 537.94 | [25 empty] | Средний разряд работы 2,5
| 4 | М |  |  |  | 12: 199.88 | [24 empty] | М
| 01.7.06.05-0042 | Ленты изоляционные из ПВХ для электромонтажных и ремонтных работ, цвет черный, ширина 19 мм, толщина 0,18 мм |  |  |  | м | 4.21 |  | 8.42 | 2.27 | 1.53 | 3.47 |  | 29.22 | [25 empty] | Ленты изоляционные из ПВХ для электромонтажных и ремонтных работ, цвет черный, ширина 19 мм, толщина 0,18 мм
| 01.7.20.04-0003 | Нить мешкозашивочная прошивочная полиэфирная из штапельного лавсана (суровая) |  |  |  | кг | 0.04 |  | 0.08 | 373.74 | 1.4 | 523.24 |  | 41.86 | [25 empty] | Нить мешкозашивочная прошивочная полиэфирная из штапельного лавсана (суровая)
| 10.3.02.03-0012 | Припои оловянно-свинцовые бессурьмянистые, марка ПОС40 |  |  |  | 4: кг; 5: 0.05; 7: 0.1; 10: 1287.97; 12: 128.8 | [25 empty] | Припои оловянно-свинцовые бессурьмянистые, марка ПОС40
Н | 999-0005 | Масса |  |  |  | 4: т; 5: 0.0005; 7: 0.001 | [32 empty] | Масса
|  | Итого прямые затраты |  |  |  | 12: 737.82 | [27 empty] | Итого прямые затраты
7.1 | 421/пр_2020_п.75_пп.а | Вспомогательные ненормируемые материальные ресурсы |  |  |  | 4: %; 5: 2; 7: 2; 12: 10.76 | [28 empty] | Вспомогательные ненормируемые материальные ресурсы
|  | ФОТ |  |  |  | 12: 537.94 | [29 empty] | ФОТ
| Пр/812-051.2-1 | НР Монтаж радиотелевизионного и электронного оборудования |  |  |  | 4: %; 5: 95; 7: 95; 12: 511.04 | [29 empty] | НР Монтаж радиотелевизионного и электронного оборудования
| Пр/774-051.2 | СП Монтаж радиотелевизионного и электронного оборудования |  |  |  | 4: %; 5: 53; 7: 53; 12: 285.11 | [29 empty] | СП Монтаж радиотелевизионного и электронного оборудования
|  | Всего по позиции |  |  |  | 10: 772.37; 12: 1544.73 | [30 empty] | Всего по позиции
8 | ТЦ_20.5.03.03_77_7709721453_13.08.2024_02_5.1 | Шина нулевая в комб. DIN-изол. "Стойка" ШНИ-8х12-10-КС-С IEK YNN10-812-10DP-K07 |  |  |  | шт | 1 | 1 | 1 |  |  | 182.44 |  | 182.44 | [23 empty] | Шина нулевая в комб. DIN-изол. "Стойка" ШНИ-8х12-10-КС-С IEK YNN10-812-10DP-K07
|  | Всего по позиции |  |  |  | 12: 182.44 | [30 empty] | Всего по позиции
9 | ТЦ_20.5.03.03_77_7716879900_13.08.2024_02_6.1 | Шина PE земля комбинированный DIN-изолятор типа Стойка ШНИ-8х12-10-КС-Ж YNN10-812-10DP-K05 |  |  |  | шт | 1 | 1 | 1 |  |  | 183.83 |  | 183.83 | [23 empty] | Шина PE земля комбинированный DIN-изолятор типа Стойка ШНИ-8х12-10-КС-Ж YNN10-812-10DP-K05
|  | Всего по позиции |  |  |  | 12: 183.83 | [30 empty] | Всего по позиции
10 | ГЭСНм08-03-576-01 | Монтажная рейка |  |  |  | 4: 100 м; 5: 0.009; 6: 1; 7: 0.009 | [23 empty] | Монтажная рейка
|  | Объем=(0,45*2) / 100 | [43 empty] | Объем=(0,45*2) / 100
| 1 | ОТ(ЗТ) |  |  |  | 4: чел.-ч; 7: 0.2457; 12: 73.33 | [24 empty] | ОТ(ЗТ)
| 1-100-35 | Средний разряд работы 3,5 |  |  |  | 4: чел.-ч; 5: 27.3; 7: 0.2457; 10: 298.46; 12: 73.33 | [25 empty] | Средний разряд работы 3,5
| 2 | ЭМ |  |  |  | 12: 0.57 | [24 empty] | ЭМ
|  | ОТм(ЗТм) |  |  |  | 4: чел.-ч; 7: 0.00027; 12: 0.09 | [24 empty] | ОТм(ЗТм)
| 91.14.02-001 | Автомобили бортовые, грузоподъемность до 5 т |  |  |  | маш.-ч | 0.03 |  | 0.00027 | 477.92 | 1.22 | 583.06 |  | 0.16 | [25 empty] | Автомобили бортовые, грузоподъемность до 5 т
| 4-100-040 | ОТм(Зтм) Средний разряд машинистов 4 |  |  |  | 4: чел.-ч; 5: 0.03; 7: 0.00027; 10: 316.16; 12: 0.09 | [26 empty] | ОТм(Зтм) Средний разряд машинистов 4
| 91.21.12-002 | Ножницы листовые кривошипные гильотинные |  |  |  | маш.-ч | 0.5 |  | 0.0045 | 67.19 | 1.36 | 91.38 |  | 0.41 | [25 empty] | Ножницы листовые кривошипные гильотинные
| 4 | М |  |  |  | 12: 0.85 | [24 empty] | М
| 01.7.15.14-0061 | Шурупы самонарезающие стальные оксидированные с потайной головкой и крестообразным шлицем, двухзаходная резьба, остроконечные, диаметр 3,5 мм, длина 45 мм |  |  |  | т | 0.0006 |  | 5.4e-06 | 123422.46 | 1.27 | 156746.52 |  | 0.85 | [25 empty] | Шурупы самонарезающие стальные оксидированные с потайной головкой и крестообразным шлицем, двухзаходная резьба, остроконечные, диаметр 3,5 мм, длина 45 мм
|  | Итого прямые затраты |  |  |  | 12: 74.84 | [27 empty] | Итого прямые затраты
10.1 | 421/пр_2020_п.75_пп.а | Вспомогательные ненормируемые материальные ресурсы |  |  |  | 4: %; 5: 2; 7: 2; 12: 1.47 | [28 empty] | Вспомогательные ненормируемые материальные ресурсы
|  | ФОТ |  |  |  | 12: 73.42 | [29 empty] | ФОТ
| Пр/812-049.3-1 | НР Электротехнические установки на других объектах |  |  |  | 4: %; 5: 97; 7: 97; 12: 71.22 | [29 empty] | НР Электротехнические установки на других объектах
| Пр/774-049.3 | СП Электротехнические установки на других объектах |  |  |  | 4: %; 5: 51; 7: 51; 12: 37.44 | [29 empty] | СП Электротехнические установки на других объектах
|  | Всего по позиции |  |  |  | 10: 20552.22; 12: 184.97 | [30 empty] | Всего по позиции
11 | ТЦ_20.2.08.01_77_7724823724_13.08.2024_02_7.1 | DIN-рейка оцинкованная 45см ¦ код YDN10-0045 |  |  |  | шт | 2 | 1 | 2 |  |  | 68.21 |  | 136.42 | [23 empty] | DIN-рейка оцинкованная 45см ¦ код YDN10-0045
|  | Всего по позиции |  |  |  | 12: 136.42 | [30 empty] | Всего по позиции
12 | ГЭСНм08-03-599-10 | Щитки осветительные, устанавливаемые на стене: распорными дюбелями, масса щитка свыше 6 до 15 кг Щит ЩО 1.2 | [35 empty] | Щитки осветительные, устанавливаемые на стене: распорными дюбелями, масса щитка свыше 6 до 15 кг Щит ЩО 1.2 | bar: 4 to 7
| 1 | ОТ(ЗТ) |  |  |  | 4: чел.-ч; 7: 3.34; 12: 1087.5 | [24 empty] | ОТ(ЗТ)
| 1-100-42 | Средний разряд работы 4,2 |  |  |  | 4: чел.-ч; 5: 3.34; 7: 3.34; 10: 325.6; 12: 1087.5 | [25 empty] | Средний разряд работы 4,2
| 2 | ЭМ |  |  |  | 12: 42.91 | [24 empty] | ЭМ
|  | ОТм(ЗТм) |  |  |  | 4: чел.-ч; 7: 0.04; 12: 14.81 | [24 empty] | ОТм(ЗТм)
| 91.05.05-015 | Краны на автомобильном ходу, грузоподъемность 16 т |  |  |  | 4: маш.-ч; 5: 0.02; 7: 0.02; 10: 1562.38; 12: 31.25 | [25 empty] | Краны на автомобильном ходу, грузоподъемность 16 т
| 4-100-060 | ОТм(Зтм) Средний разряд машинистов 6 |  |  |  | 4: чел.-ч; 5: 0.02; 7: 0.02; 10: 424.69; 12: 8.49 | [26 empty] | ОТм(Зтм) Средний разряд машинистов 6
| 91.14.02-001 | Автомобили бортовые, грузоподъемность до 5 т |  |  |  | маш.-ч | 0.02 |  | 0.02 | 477.92 | 1.22 | 583.06 |  | 11.66 | [25 empty] | Автомобили бортовые, грузоподъемность до 5 т
| 4-100-040 | ОТм(Зтм) Средний разряд машинистов 4 |  |  |  | 4: чел.-ч; 5: 0.02; 7: 0.02; 10: 316.16; 12: 6.32 | [26 empty] | ОТм(Зтм) Средний разряд машинистов 4
| 4 | М |  |  |  | 12: 356.65 | [24 empty] | М
| 01.7.03.04-0001 | Электроэнергия |  |  |  | 4: кВт-ч; 5: 0.0688; 7: 0.0688; 10: 7.57; 12: 0.52 | [25 empty] | Электроэнергия
| 01.7.06.05-0041 | Ленты изоляционные хлопчатобумажные прорезиненные для электромонтажных и ремонтных работ, цвет черный, ширина 20 мм, толщина 0,35 мм |  |  |  | м | 1.92 |  | 1.92 | 5.87 | 0.95 | 5.58 |  | 10.71 | [25 empty] | Ленты изоляционные хлопчатобумажные прорезиненные для электромонтажных и ремонтных работ, цвет черный, ширина 20 мм, толщина 0,35 мм
| 01.7.15.07-0014 | Дюбели распорные полипропиленовые |  |  |  | 100 шт | 0.041 |  | 0.041 | 41.71 | 1.27 | 52.97 |  | 2.17 | [25 empty] | Дюбели распорные полипропиленовые
| 14.4.02.04-0142 | Краска масляная МА-0115, мумия, сурик железный |  |  |  | кг | 0.1 |  | 0.1 | 79.88 | 1.34 | 107.04 |  | 10.7 | [25 empty] | Краска масляная МА-0115, мумия, сурик железный
| 20.1.02.23-0082 | Перемычки гибкие, тип ПГС-50 |  |  |  | 10 шт | 0.1 |  | 0.1 | 944.69 | 1.13 | 1067.5 |  | 106.75 | [25 empty] | Перемычки гибкие, тип ПГС-50
| 20.2.02.01-0019 | Втулки изолирующие, размеры 65х50х18 мм |  |  |  | 1000 шт | 0.021 |  | 0.021 | 3658.94 | 1.13 | 4134.6 |  | 86.83 | [25 empty] | Втулки изолирующие, размеры 65х50х18 мм
| 20.5.04.09-0002 | Сжимы типа У731М для магистральных и ответвительных проводов и кабелей |  |  |  | 100 шт | 0.041 |  | 0.041 | 1991.74 | 1.3 | 2589.26 |  | 106.16 | [25 empty] | Сжимы типа У731М для магистральных и ответвительных проводов и кабелей
| 24.3.01.01-0005 | Трубка полихлорвиниловая электромонтажная, толщина стенки 0,6 мм |  |  |  | кг | 0.144 |  | 0.144 | 196.41 | 1.16 | 227.84 |  | 32.81 | [25 empty] | Трубка полихлорвиниловая электромонтажная, толщина стенки 0,6 мм
|  | Итого прямые затраты |  |  |  | 12: 1501.87 | [27 empty] | Итого прямые затраты
12.1 | 421/пр_2020_п.75_пп.а | Вспомогательные ненормируемые материальные ресурсы |  |  |  | 4: %; 5: 2; 7: 2; 12: 21.75 | [28 empty] | Вспомогательные ненормируемые материальные ресурсы
|  | ФОТ |  |  |  | 12: 1102.31 | [29 empty] | ФОТ
| Пр/812-049.3-1 | НР Электротехнические установки на других объектах |  |  |  | 4: %; 5: 97; 7: 97; 12: 1069.24 | [29 empty] | НР Электротехнические установки на других объектах
| Пр/774-049.3 | СП Электротехнические установки на других объектах |  |  |  | 4: %; 5: 51; 7: 51; 12: 562.18 | [29 empty] | СП Электротехнические установки на других объектах
|  | Всего по позиции |  |  |  | 10: 3155.04; 12: 3155.04 | [30 empty] | Всего по позиции
13 | ТЦ_20.4.04.03_77_9721058155_13.08.2024_02_1.1 | Корпус металлический ЩМП-3-0 650х500х220 У2 IP54 RAL 3020 IEK IND-YKM40-03-54 |  |  |  | шт | 1 | 1 | 1 |  |  | 10034.07 |  | 10034.07 | [23 empty] | Корпус металлический ЩМП-3-0 650х500х220 У2 IP54 RAL 3020 IEK IND-YKM40-03-54
|  | Всего по позиции |  |  |  | 12: 10034.07 | [30 empty] | Всего по позиции
14 | ГЭСНм08-03-575-01 | Прибор или аппарат |  |  |  | 4: шт; 5: 21; 6: 1; 7: 21 | [23 empty] | Прибор или аппарат
|  | Объем=1+16+4 | [43 empty] | Объем=1+16+4
| 1 | ОТ(ЗТ) |  |  |  | 4: чел.-ч; 7: 21.63; 12: 7042.73 | [24 empty] | ОТ(ЗТ)
| 1-100-42 | Средний разряд работы 4,2 |  |  |  | 4: чел.-ч; 5: 1.03; 7: 21.63; 10: 325.6; 12: 7042.73 | [25 empty] | Средний разряд работы 4,2
| 4 | М |  |  |  | 12: 85.23 | [24 empty] | М
| 01.7.15.03-0042 | Болты с гайками и шайбами строительные |  |  |  | кг | 0.02 |  | 0.42 | 174.93 | 1.16 | 202.92 |  | 85.23 | [25 empty] | Болты с гайками и шайбами строительные
|  | Итого прямые затраты |  |  |  | 12: 7127.96 | [27 empty] | Итого прямые затраты
14.1 | 421/пр_2020_п.75_пп.а | Вспомогательные ненормируемые материальные ресурсы |  |  |  | 4: %; 5: 2; 7: 2; 12: 140.85 | [28 empty] | Вспомогательные ненормируемые материальные ресурсы
|  | ФОТ |  |  |  | 12: 7042.73 | [29 empty] | ФОТ
| Пр/812-049.3-1 | НР Электротехнические установки на других объектах |  |  |  | 4: %; 5: 97; 7: 97; 12: 6831.45 | [29 empty] | НР Электротехнические установки на других объектах
| Пр/774-049.3 | СП Электротехнические установки на других объектах |  |  |  | 4: %; 5: 51; 7: 51; 12: 3591.79 | [29 empty] | СП Электротехнические установки на других объектах
|  | Всего по позиции |  |  |  | 10: 842.48; 12: 17692.05 | [30 empty] | Всего по позиции
15 О | ТЦ_62.1.01.00_77_7716879900_13.08.2024_01_2.3 | Автоматический выключатель iC60N 3П 10A C A9F79310 |  |  |  | шт | 1 | 1 | 1 |  |  | 1999.05 |  | 1999.05 | [23 empty] | Автоматический выключатель iC60N 3П 10A C A9F79310
|  | Всего по позиции |  |  |  | 12: 1999.05 | [30 empty] | Всего по позиции
16 О | ТЦ_62.1.01.00_77_7716879900_13.08.2024_01_3.3 | Автоматический выключатель iC60N 1П 6A C A9F79106 |  |  |  | шт | 16 | 1 | 16 |  |  | 683.66 |  | 10938.56 | [23 empty] | Автоматический выключатель iC60N 1П 6A C A9F79106
|  | Всего по позиции |  |  |  | 12: 10938.56 | [30 empty] | Всего по позиции
17 О | ТЦ_62.0.00.00_77_7716879900_13.08.2024_01_4.2 | Модульный контактор iCT 1P 16А 230/220В AC ¦ код. A9C22511 |  |  |  | шт | 4 | 1 | 4 |  |  | 2768.98 |  | 11075.92 | [23 empty] | Модульный контактор iCT 1P 16А 230/220В AC ¦ код. A9C22511
|  | Всего по позиции |  |  |  | 12: 11075.92 | [30 empty] | Всего по позиции
18 | ГЭСНм10-04-030-04 | Дополнительная установка на пультах и панелях: колодки клеммной на 20 клемм |  |  |  | 4: шт; 5: 2; 6: 1; 7: 2 | [23 empty] | Дополнительная установка на пультах и панелях: колодки клеммной на 20 клемм
| 1 | ОТ(ЗТ) |  |  |  | 4: чел.-ч; 7: 2; 12: 537.94 | [24 empty] | ОТ(ЗТ)
| 1-100-25 | Средний разряд работы 2,5 |  |  |  | 4: чел.-ч; 5: 1; 7: 2; 10: 268.97; 12: 537.94 | [25 empty] | Средний разряд работы 2,5
| 4 | М |  |  |  | 12: 199.88 | [24 empty] | М
| 01.7.06.05-0042 | Ленты изоляционные из ПВХ для электромонтажных и ремонтных работ, цвет черный, ширина 19 мм, толщина 0,18 мм |  |  |  | м | 4.21 |  | 8.42 | 2.27 | 1.53 | 3.47 |  | 29.22 | [25 empty] | Ленты изоляционные из ПВХ для электромонтажных и ремонтных работ, цвет черный, ширина 19 мм, толщина 0,18 мм
| 01.7.20.04-0003 | Нить мешкозашивочная прошивочная полиэфирная из штапельного лавсана (суровая) |  |  |  | кг | 0.04 |  | 0.08 | 373.74 | 1.4 | 523.24 |  | 41.86 | [25 empty] | Нить мешкозашивочная прошивочная полиэфирная из штапельного лавсана (суровая)
| 10.3.02.03-0012 | Припои оловянно-свинцовые бессурьмянистые, марка ПОС40 |  |  |  | 4: кг; 5: 0.05; 7: 0.1; 10: 1287.97; 12: 128.8 | [25 empty] | Припои оловянно-свинцовые бессурьмянистые, марка ПОС40
Н | 999-0005 | Масса |  |  |  | 4: т; 5: 0.0005; 7: 0.001 | [32 empty] | Масса
|  | Итого прямые затраты |  |  |  | 12: 737.82 | [27 empty] | Итого прямые затраты
18.1 | 421/пр_2020_п.75_пп.а | Вспомогательные ненормируемые материальные ресурсы |  |  |  | 4: %; 5: 2; 7: 2; 12: 10.76 | [28 empty] | Вспомогательные ненормируемые материальные ресурсы
|  | ФОТ |  |  |  | 12: 537.94 | [29 empty] | ФОТ
| Пр/812-051.2-1 | НР Монтаж радиотелевизионного и электронного оборудования |  |  |  | 4: %; 5: 95; 7: 95; 12: 511.04 | [29 empty] | НР Монтаж радиотелевизионного и электронного оборудования
| Пр/774-051.2 | СП Монтаж радиотелевизионного и электронного оборудования |  |  |  | 4: %; 5: 53; 7: 53; 12: 285.11 | [29 empty] | СП Монтаж радиотелевизионного и электронного оборудования
|  | Всего по позиции |  |  |  | 10: 772.37; 12: 1544.73 | [30 empty] | Всего по позиции
19 | ТЦ_20.5.03.03_77_7709721453_13.08.2024_02_5.1 | Шина нулевая в комб. DIN-изол. "Стойка" ШНИ-8х12-10-КС-С IEK YNN10-812-10DP-K07 |  |  |  | шт | 1 | 1 | 1 |  |  | 182.44 |  | 182.44 | [23 empty] | Шина нулевая в комб. DIN-изол. "Стойка" ШНИ-8х12-10-КС-С IEK YNN10-812-10DP-K07
|  | Всего по позиции |  |  |  | 12: 182.44 | [30 empty] | Всего по позиции
20 | ТЦ_20.5.03.03_77_7716879900_13.08.2024_02_6.1 | Шина PE земля комбинированный DIN-изолятор типа Стойка ШНИ-8х12-10-КС-Ж YNN10-812-10DP-K05 |  |  |  | шт | 1 | 1 | 1 |  |  | 183.83 |  | 183.83 | [23 empty] | Шина PE земля комбинированный DIN-изолятор типа Стойка ШНИ-8х12-10-КС-Ж YNN10-812-10DP-K05
|  | Всего по позиции |  |  |  | 12: 183.83 | [30 empty] | Всего по позиции
21 | ГЭСНм08-03-576-01 | Монтажная рейка |  |  |  | 4: 100 м; 5: 0.009; 6: 1; 7: 0.009 | [23 empty] | Монтажная рейка
|  | Объем=(0,45*2) / 100 | [43 empty] | Объем=(0,45*2) / 100
| 1 | ОТ(ЗТ) |  |  |  | 4: чел.-ч; 7: 0.2457; 12: 73.33 | [24 empty] | ОТ(ЗТ)
| 1-100-35 | Средний разряд работы 3,5 |  |  |  | 4: чел.-ч; 5: 27.3; 7: 0.2457; 10: 298.46; 12: 73.33 | [25 empty] | Средний разряд работы 3,5
| 2 | ЭМ |  |  |  | 12: 0.57 | [24 empty] | ЭМ
|  | ОТм(ЗТм) |  |  |  | 4: чел.-ч; 7: 0.00027; 12: 0.09 | [24 empty] | ОТм(ЗТм)
| 91.14.02-001 | Автомобили бортовые, грузоподъемность до 5 т |  |  |  | маш.-ч | 0.03 |  | 0.00027 | 477.92 | 1.22 | 583.06 |  | 0.16 | [25 empty] | Автомобили бортовые, грузоподъемность до 5 т
| 4-100-040 | ОТм(Зтм) Средний разряд машинистов 4 |  |  |  | 4: чел.-ч; 5: 0.03; 7: 0.00027; 10: 316.16; 12: 0.09 | [26 empty] | ОТм(Зтм) Средний разряд машинистов 4
| 91.21.12-002 | Ножницы листовые кривошипные гильотинные |  |  |  | маш.-ч | 0.5 |  | 0.0045 | 67.19 | 1.36 | 91.38 |  | 0.41 | [25 empty] | Ножницы листовые кривошипные гильотинные
| 4 | М |  |  |  | 12: 0.85 | [24 empty] | М
| 01.7.15.14-0061 | Шурупы самонарезающие стальные оксидированные с потайной головкой и крестообразным шлицем, двухзаходная резьба, остроконечные, диаметр 3,5 мм, длина 45 мм |  |  |  | т | 0.0006 |  | 5.4e-06 | 123422.46 | 1.27 | 156746.52 |  | 0.85 | [25 empty] | Шурупы самонарезающие стальные оксидированные с потайной головкой и крестообразным шлицем, двухзаходная резьба, остроконечные, диаметр 3,5 мм, длина 45 мм
|  | Итого прямые затраты |  |  |  | 12: 74.84 | [27 empty] | Итого прямые затраты
21.1 | 421/пр_2020_п.75_пп.а | Вспомогательные ненормируемые материальные ресурсы |  |  |  | 4: %; 5: 2; 7: 2; 12: 1.47 | [28 empty] | Вспомогательные ненормируемые материальные ресурсы
|  | ФОТ |  |  |  | 12: 73.42 | [29 empty] | ФОТ
| Пр/812-049.3-1 | НР Электротехнические установки на других объектах |  |  |  | 4: %; 5: 97; 7: 97; 12: 71.22 | [29 empty] | НР Электротехнические установки на других объектах
| Пр/774-049.3 | СП Электротехнические установки на других объектах |  |  |  | 4: %; 5: 51; 7: 51; 12: 37.44 | [29 empty] | СП Электротехнические установки на других объектах
|  | Всего по позиции |  |  |  | 10: 20552.22; 12: 184.97 | [30 empty] | Всего по позиции
22 | ТЦ_20.2.08.01_77_7724823724_13.08.2024_02_7.1 | DIN-рейка оцинкованная 45см ¦ код YDN10-0045 |  |  |  | шт | 2 | 1 | 2 |  |  | 68.21 |  | 136.42 | [23 empty] | DIN-рейка оцинкованная 45см ¦ код YDN10-0045
|  | Всего по позиции |  |  |  | 12: 136.42 | [30 empty] | Всего по позиции
23 | ГЭСНм08-03-599-10 | Щитки осветительные, устанавливаемые на стене: распорными дюбелями, масса щитка свыше 6 до 15 кг Щит ЩО 1.3 | [35 empty] | Щитки осветительные, устанавливаемые на стене: распорными дюбелями, масса щитка свыше 6 до 15 кг Щит ЩО 1.3 | bar: 4 to 7
| 1 | ОТ(ЗТ) |  |  |  | 4: чел.-ч; 7: 3.34; 12: 1087.5 | [24 empty] | ОТ(ЗТ)
| 1-100-42 | Средний разряд работы 4,2 |  |  |  | 4: чел.-ч; 5: 3.34; 7: 3.34; 10: 325.6; 12: 1087.5 | [25 empty] | Средний разряд работы 4,2
| 2 | ЭМ |  |  |  | 12: 42.91 | [24 empty] | ЭМ
|  | ОТм(ЗТм) |  |  |  | 4: чел.-ч; 7: 0.04; 12: 14.81 | [24 empty] | ОТм(ЗТм)
| 91.05.05-015 | Краны на автомобильном ходу, грузоподъемность 16 т |  |  |  | 4: маш.-ч; 5: 0.02; 7: 0.02; 10: 1562.38; 12: 31.25 | [25 empty] | Краны на автомобильном ходу, грузоподъемность 16 т
| 4-100-060 | ОТм(Зтм) Средний разряд машинистов 6 |  |  |  | 4: чел.-ч; 5: 0.02; 7: 0.02; 10: 424.69; 12: 8.49 | [26 empty] | ОТм(Зтм) Средний разряд машинистов 6
| 91.14.02-001 | Автомобили бортовые, грузоподъемность до 5 т |  |  |  | маш.-ч | 0.02 |  | 0.02 | 477.92 | 1.22 | 583.06 |  | 11.66 | [25 empty] | Автомобили бортовые, грузоподъемность до 5 т
| 4-100-040 | ОТм(Зтм) Средний разряд машинистов 4 |  |  |  | 4: чел.-ч; 5: 0.02; 7: 0.02; 10: 316.16; 12: 6.32 | [26 empty] | ОТм(Зтм) Средний разряд машинистов 4
| 4 | М |  |  |  | 12: 356.65 | [24 empty] | М
| 01.7.03.04-0001 | Электроэнергия |  |  |  | 4: кВт-ч; 5: 0.0688; 7: 0.0688; 10: 7.57; 12: 0.52 | [25 empty] | Электроэнергия
| 01.7.06.05-0041 | Ленты изоляционные хлопчатобумажные прорезиненные для электромонтажных и ремонтных работ, цвет черный, ширина 20 мм, толщина 0,35 мм |  |  |  | м | 1.92 |  | 1.92 | 5.87 | 0.95 | 5.58 |  | 10.71 | [25 empty] | Ленты изоляционные хлопчатобумажные прорезиненные для электромонтажных и ремонтных работ, цвет черный, ширина 20 мм, толщина 0,35 мм
| 01.7.15.07-0014 | Дюбели распорные полипропиленовые |  |  |  | 100 шт | 0.041 |  | 0.041 | 41.71 | 1.27 | 52.97 |  | 2.17 | [25 empty] | Дюбели распорные полипропиленовые
| 14.4.02.04-0142 | Краска масляная МА-0115, мумия, сурик железный |  |  |  | кг | 0.1 |  | 0.1 | 79.88 | 1.34 | 107.04 |  | 10.7 | [25 empty] | Краска масляная МА-0115, мумия, сурик железный
| 20.1.02.23-0082 | Перемычки гибкие, тип ПГС-50 |  |  |  | 10 шт | 0.1 |  | 0.1 | 944.69 | 1.13 | 1067.5 |  | 106.75 | [25 empty] | Перемычки гибкие, тип ПГС-50
| 20.2.02.01-0019 | Втулки изолирующие, размеры 65х50х18 мм |  |  |  | 1000 шт | 0.021 |  | 0.021 | 3658.94 | 1.13 | 4134.6 |  | 86.83 | [25 empty] | Втулки изолирующие, размеры 65х50х18 мм
| 20.5.04.09-0002 | Сжимы типа У731М для магистральных и ответвительных проводов и кабелей |  |  |  | 100 шт | 0.041 |  | 0.041 | 1991.74 | 1.3 | 2589.26 |  | 106.16 | [25 empty] | Сжимы типа У731М для магистральных и ответвительных проводов и кабелей
| 24.3.01.01-0005 | Трубка полихлорвиниловая электромонтажная, толщина стенки 0,6 мм |  |  |  | кг | 0.144 |  | 0.144 | 196.41 | 1.16 | 227.84 |  | 32.81 | [25 empty] | Трубка полихлорвиниловая электромонтажная, толщина стенки 0,6 мм
|  | Итого прямые затраты |  |  |  | 12: 1501.87 | [27 empty] | Итого прямые затраты
23.1 | 421/пр_2020_п.75_пп.а | Вспомогательные ненормируемые материальные ресурсы |  |  |  | 4: %; 5: 2; 7: 2; 12: 21.75 | [28 empty] | Вспомогательные ненормируемые материальные ресурсы
|  | ФОТ |  |  |  | 12: 1102.31 | [29 empty] | ФОТ
| Пр/812-049.3-1 | НР Электротехнические установки на других объектах |  |  |  | 4: %; 5: 97; 7: 97; 12: 1069.24 | [29 empty] | НР Электротехнические установки на других объектах
| Пр/774-049.3 | СП Электротехнические установки на других объектах |  |  |  | 4: %; 5: 51; 7: 51; 12: 562.18 | [29 empty] | СП Электротехнические установки на других объектах
|  | Всего по позиции |  |  |  | 10: 3155.04; 12: 3155.04 | [30 empty] | Всего по позиции
24 | ТЦ_20.4.04.03_77_9721058155_13.08.2024_02_1.1 | Корпус металлический ЩМП-3-0 650х500х220 У2 IP54 RAL 3020 IEK IND-YKM40-03-54 |  |  |  | шт | 1 | 1 | 1 |  |  | 10034.07 |  | 10034.07 | [23 empty] | Корпус металлический ЩМП-3-0 650х500х220 У2 IP54 RAL 3020 IEK IND-YKM40-03-54
|  | Всего по позиции |  |  |  | 12: 10034.07 | [30 empty] | Всего по позиции
25 | ГЭСНм08-03-575-01 | Прибор или аппарат |  |  |  | 4: шт; 5: 21; 6: 1; 7: 21 | [23 empty] | Прибор или аппарат
|  | Объем=1+16+4 | [43 empty] | Объем=1+16+4
| 1 | ОТ(ЗТ) |  |  |  | 4: чел.-ч; 7: 21.63; 12: 7042.73 | [24 empty] | ОТ(ЗТ)
| 1-100-42 | Средний разряд работы 4,2 |  |  |  | 4: чел.-ч; 5: 1.03; 7: 21.63; 10: 325.6; 12: 7042.73 | [25 empty] | Средний разряд работы 4,2
| 4 | М |  |  |  | 12: 85.23 | [24 empty] | М
| 01.7.15.03-0042 | Болты с гайками и шайбами строительные |  |  |  | кг | 0.02 |  | 0.42 | 174.93 | 1.16 | 202.92 |  | 85.23 | [25 empty] | Болты с гайками и шайбами строительные
|  | Итого прямые затраты |  |  |  | 12: 7127.96 | [27 empty] | Итого прямые затраты
25.1 | 421/пр_2020_п.75_пп.а | Вспомогательные ненормируемые материальные ресурсы |  |  |  | 4: %; 5: 2; 7: 2; 12: 140.85 | [28 empty] | Вспомогательные ненормируемые материальные ресурсы
|  | ФОТ |  |  |  | 12: 7042.73 | [29 empty] | ФОТ
| Пр/812-049.3-1 | НР Электротехнические установки на других объектах |  |  |  | 4: %; 5: 97; 7: 97; 12: 6831.45 | [29 empty] | НР Электротехнические установки на других объектах
| Пр/774-049.3 | СП Электротехнические установки на других объектах |  |  |  | 4: %; 5: 51; 7: 51; 12: 3591.79 | [29 empty] | СП Электротехнические установки на других объектах
|  | Всего по позиции |  |  |  | 10: 842.48; 12: 17692.05 | [30 empty] | Всего по позиции
26 О | ТЦ_62.1.01.00_77_7716879900_13.08.2024_01_2.3 | Автоматический выключатель iC60N 3П 10A C A9F79310 |  |  |  | шт | 1 | 1 | 1 |  |  | 1999.05 |  | 1999.05 | [23 empty] | Автоматический выключатель iC60N 3П 10A C A9F79310
|  | Всего по позиции |  |  |  | 12: 1999.05 | [30 empty] | Всего по позиции
27 О | ТЦ_62.1.01.00_77_7716879900_13.08.2024_01_3.3 | Автоматический выключатель iC60N 1П 6A C A9F79106 |  |  |  | шт | 16 | 1 | 16 |  |  | 683.66 |  | 10938.56 | [23 empty] | Автоматический выключатель iC60N 1П 6A C A9F79106
|  | Всего по позиции |  |  |  | 12: 10938.56 | [30 empty] | Всего по позиции
28 О | ТЦ_62.0.00.00_77_7716879900_13.08.2024_01_4.2 | Модульный контактор iCT 1P 16А 230/220В AC ¦ код. A9C22511 |  |  |  | шт | 4 | 1 | 4 |  |  | 2768.98 |  | 11075.92 | [23 empty] | Модульный контактор iCT 1P 16А 230/220В AC ¦ код. A9C22511
|  | Всего по позиции |  |  |  | 12: 11075.92 | [30 empty] | Всего по позиции
29 | ГЭСНм10-04-030-04 | Дополнительная установка на пультах и панелях: колодки клеммной на 20 клемм |  |  |  | 4: шт; 5: 2; 6: 1; 7: 2 | [23 empty] | Дополнительная установка на пультах и панелях: колодки клеммной на 20 клемм
| 1 | ОТ(ЗТ) |  |  |  | 4: чел.-ч; 7: 2; 12: 537.94 | [24 empty] | ОТ(ЗТ)
| 1-100-25 | Средний разряд работы 2,5 |  |  |  | 4: чел.-ч; 5: 1; 7: 2; 10: 268.97; 12: 537.94 | [25 empty] | Средний разряд работы 2,5
| 4 | М |  |  |  | 12: 199.88 | [24 empty] | М
| 01.7.06.05-0042 | Ленты изоляционные из ПВХ для электромонтажных и ремонтных работ, цвет черный, ширина 19 мм, толщина 0,18 мм |  |  |  | м | 4.21 |  | 8.42 | 2.27 | 1.53 | 3.47 |  | 29.22 | [25 empty] | Ленты изоляционные из ПВХ для электромонтажных и ремонтных работ, цвет черный, ширина 19 мм, толщина 0,18 мм
| 01.7.20.04-0003 | Нить мешкозашивочная прошивочная полиэфирная из штапельного лавсана (суровая) |  |  |  | кг | 0.04 |  | 0.08 | 373.74 | 1.4 | 523.24 |  | 41.86 | [25 empty] | Нить мешкозашивочная прошивочная полиэфирная из штапельного лавсана (суровая)
| 10.3.02.03-0012 | Припои оловянно-свинцовые бессурьмянистые, марка ПОС40 |  |  |  | 4: кг; 5: 0.05; 7: 0.1; 10: 1287.97; 12: 128.8 | [25 empty] | Припои оловянно-свинцовые бессурьмянистые, марка ПОС40
Н | 999-0005 | Масса |  |  |  | 4: т; 5: 0.0005; 7: 0.001 | [32 empty] | Масса
|  | Итого прямые затраты |  |  |  | 12: 737.82 | [27 empty] | Итого прямые затраты
29.1 | 421/пр_2020_п.75_пп.а | Вспомогательные ненормируемые материальные ресурсы |  |  |  | 4: %; 5: 2; 7: 2; 12: 10.76 | [28 empty] | Вспомогательные ненормируемые материальные ресурсы
|  | ФОТ |  |  |  | 12: 537.94 | [29 empty] | ФОТ
| Пр/812-051.2-1 | НР Монтаж радиотелевизионного и электронного оборудования |  |  |  | 4: %; 5: 95; 7: 95; 12: 511.04 | [29 empty] | НР Монтаж радиотелевизионного и электронного оборудования
| Пр/774-051.2 | СП Монтаж радиотелевизионного и электронного оборудования |  |  |  | 4: %; 5: 53; 7: 53; 12: 285.11 | [29 empty] | СП Монтаж радиотелевизионного и электронного оборудования
|  | Всего по позиции |  |  |  | 10: 772.37; 12: 1544.73 | [30 empty] | Всего по позиции
30 | ТЦ_20.5.03.03_77_7709721453_13.08.2024_02_5.1 | Шина нулевая в комб. DIN-изол. "Стойка" ШНИ-8х12-10-КС-С IEK YNN10-812-10DP-K07 |  |  |  | шт | 1 | 1 | 1 |  |  | 182.44 |  | 182.44 | [23 empty] | Шина нулевая в комб. DIN-изол. "Стойка" ШНИ-8х12-10-КС-С IEK YNN10-812-10DP-K07
|  | Всего по позиции |  |  |  | 12: 182.44 | [30 empty] | Всего по позиции
31 | ТЦ_20.5.03.03_77_7716879900_13.08.2024_02_6.1 | Шина PE земля комбинированный DIN-изолятор типа Стойка ШНИ-8х12-10-КС-Ж YNN10-812-10DP-K05 |  |  |  | шт | 1 | 1 | 1 |  |  | 183.83 |  | 183.83 | [23 empty] | Шина PE земля комбинированный DIN-изолятор типа Стойка ШНИ-8х12-10-КС-Ж YNN10-812-10DP-K05
|  | Всего по позиции |  |  |  | 12: 183.83 | [30 empty] | Всего по позиции
32 | ГЭСНм08-03-576-01 | Монтажная рейка |  |  |  | 4: 100 м; 5: 0.009; 6: 1; 7: 0.009 | [23 empty] | Монтажная рейка
|  | Объем=(0,45*2) / 100 | [43 empty] | Объем=(0,45*2) / 100
| 1 | ОТ(ЗТ) |  |  |  | 4: чел.-ч; 7: 0.2457; 12: 73.33 | [24 empty] | ОТ(ЗТ)
| 1-100-35 | Средний разряд работы 3,5 |  |  |  | 4: чел.-ч; 5: 27.3; 7: 0.2457; 10: 298.46; 12: 73.33 | [25 empty] | Средний разряд работы 3,5
| 2 | ЭМ |  |  |  | 12: 0.57 | [24 empty] | ЭМ
|  | ОТм(ЗТм) |  |  |  | 4: чел.-ч; 7: 0.00027; 12: 0.09 | [24 empty] | ОТм(ЗТм)
| 91.14.02-001 | Автомобили бортовые, грузоподъемность до 5 т |  |  |  | маш.-ч | 0.03 |  | 0.00027 | 477.92 | 1.22 | 583.06 |  | 0.16 | [25 empty] | Автомобили бортовые, грузоподъемность до 5 т
| 4-100-040 | ОТм(Зтм) Средний разряд машинистов 4 |  |  |  | 4: чел.-ч; 5: 0.03; 7: 0.00027; 10: 316.16; 12: 0.09 | [26 empty] | ОТм(Зтм) Средний разряд машинистов 4
| 91.21.12-002 | Ножницы листовые кривошипные гильотинные |  |  |  | маш.-ч | 0.5 |  | 0.0045 | 67.19 | 1.36 | 91.38 |  | 0.41 | [25 empty] | Ножницы листовые кривошипные гильотинные
| 4 | М |  |  |  | 12: 0.85 | [24 empty] | М
| 01.7.15.14-0061 | Шурупы самонарезающие стальные оксидированные с потайной головкой и крестообразным шлицем, двухзаходная резьба, остроконечные, диаметр 3,5 мм, длина 45 мм |  |  |  | т | 0.0006 |  | 5.4e-06 | 123422.46 | 1.27 | 156746.52 |  | 0.85 | [25 empty] | Шурупы самонарезающие стальные оксидированные с потайной головкой и крестообразным шлицем, двухзаходная резьба, остроконечные, диаметр 3,5 мм, длина 45 мм
|  | Итого прямые затраты |  |  |  | 12: 74.84 | [27 empty] | Итого прямые затраты
32.1 | 421/пр_2020_п.75_пп.а | Вспомогательные ненормируемые материальные ресурсы |  |  |  | 4: %; 5: 2; 7: 2; 12: 1.47 | [28 empty] | Вспомогательные ненормируемые материальные ресурсы
|  | ФОТ |  |  |  | 12: 73.42 | [29 empty] | ФОТ
| Пр/812-049.3-1 | НР Электротехнические установки на других объектах |  |  |  | 4: %; 5: 97; 7: 97; 12: 71.22 | [29 empty] | НР Электротехнические установки на других объектах
| Пр/774-049.3 | СП Электротехнические установки на других объектах |  |  |  | 4: %; 5: 51; 7: 51; 12: 37.44 | [29 empty] | СП Электротехнические установки на других объектах
|  | Всего по позиции |  |  |  | 10: 20552.22; 12: 184.97 | [30 empty] | Всего по позиции
33 | ТЦ_20.2.08.01_77_7724823724_13.08.2024_02_7.1 | DIN-рейка оцинкованная 45см ¦ код YDN10-0045 |  |  |  | шт | 2 | 1 | 2 |  |  | 68.21 |  | 136.42 | [23 empty] | DIN-рейка оцинкованная 45см ¦ код YDN10-0045
|  | Всего по позиции |  |  |  | 12: 136.42 | [30 empty] | Всего по позиции
34 | ГЭСНм08-03-599-10 | Щитки осветительные, устанавливаемые на стене: распорными дюбелями, масса щитка свыше 6 до 15 кг Щит ЩО 1.4 | [35 empty] | Щитки осветительные, устанавливаемые на стене: распорными дюбелями, масса щитка свыше 6 до 15 кг Щит ЩО 1.4 | bar: 4 to 7
| 1 | ОТ(ЗТ) |  |  |  | 4: чел.-ч; 7: 3.34; 12: 1087.5 | [24 empty] | ОТ(ЗТ)
| 1-100-42 | Средний разряд работы 4,2 |  |  |  | 4: чел.-ч; 5: 3.34; 7: 3.34; 10: 325.6; 12: 1087.5 | [25 empty] | Средний разряд работы 4,2
| 2 | ЭМ |  |  |  | 12: 42.91 | [24 empty] | ЭМ
|  | ОТм(ЗТм) |  |  |  | 4: чел.-ч; 7: 0.04; 12: 14.81 | [24 empty] | ОТм(ЗТм)
| 91.05.05-015 | Краны на автомобильном ходу, грузоподъемность 16 т |  |  |  | 4: маш.-ч; 5: 0.02; 7: 0.02; 10: 1562.38; 12: 31.25 | [25 empty] | Краны на автомобильном ходу, грузоподъемность 16 т
| 4-100-060 | ОТм(Зтм) Средний разряд машинистов 6 |  |  |  | 4: чел.-ч; 5: 0.02; 7: 0.02; 10: 424.69; 12: 8.49 | [26 empty] | ОТм(Зтм) Средний разряд машинистов 6
| 91.14.02-001 | Автомобили бортовые, грузоподъемность до 5 т |  |  |  | маш.-ч | 0.02 |  | 0.02 | 477.92 | 1.22 | 583.06 |  | 11.66 | [25 empty] | Автомобили бортовые, грузоподъемность до 5 т
| 4-100-040 | ОТм(Зтм) Средний разряд машинистов 4 |  |  |  | 4: чел.-ч; 5: 0.02; 7: 0.02; 10: 316.16; 12: 6.32 | [26 empty] | ОТм(Зтм) Средний разряд машинистов 4
| 4 | М |  |  |  | 12: 356.65 | [24 empty] | М
| 01.7.03.04-0001 | Электроэнергия |  |  |  | 4: кВт-ч; 5: 0.0688; 7: 0.0688; 10: 7.57; 12: 0.52 | [25 empty] | Электроэнергия
| 01.7.06.05-0041 | Ленты изоляционные хлопчатобумажные прорезиненные для электромонтажных и ремонтных работ, цвет черный, ширина 20 мм, толщина 0,35 мм |  |  |  | м | 1.92 |  | 1.92 | 5.87 | 0.95 | 5.58 |  | 10.71 | [25 empty] | Ленты изоляционные хлопчатобумажные прорезиненные для электромонтажных и ремонтных работ, цвет черный, ширина 20 мм, толщина 0,35 мм
| 01.7.15.07-0014 | Дюбели распорные полипропиленовые |  |  |  | 100 шт | 0.041 |  | 0.041 | 41.71 | 1.27 | 52.97 |  | 2.17 | [25 empty] | Дюбели распорные полипропиленовые
| 14.4.02.04-0142 | Краска масляная МА-0115, мумия, сурик железный |  |  |  | кг | 0.1 |  | 0.1 | 79.88 | 1.34 | 107.04 |  | 10.7 | [25 empty] | Краска масляная МА-0115, мумия, сурик железный
| 20.1.02.23-0082 | Перемычки гибкие, тип ПГС-50 |  |  |  | 10 шт | 0.1 |  | 0.1 | 944.69 | 1.13 | 1067.5 |  | 106.75 | [25 empty] | Перемычки гибкие, тип ПГС-50
| 20.2.02.01-0019 | Втулки изолирующие, размеры 65х50х18 мм |  |  |  | 1000 шт | 0.021 |  | 0.021 | 3658.94 | 1.13 | 4134.6 |  | 86.83 | [25 empty] | Втулки изолирующие, размеры 65х50х18 мм
| 20.5.04.09-0002 | Сжимы типа У731М для магистральных и ответвительных проводов и кабелей |  |  |  | 100 шт | 0.041 |  | 0.041 | 1991.74 | 1.3 | 2589.26 |  | 106.16 | [25 empty] | Сжимы типа У731М для магистральных и ответвительных проводов и кабелей
| 24.3.01.01-0005 | Трубка полихлорвиниловая электромонтажная, толщина стенки 0,6 мм |  |  |  | кг | 0.144 |  | 0.144 | 196.41 | 1.16 | 227.84 |  | 32.81 | [25 empty] | Трубка полихлорвиниловая электромонтажная, толщина стенки 0,6 мм
|  | Итого прямые затраты |  |  |  | 12: 1501.87 | [27 empty] | Итого прямые затраты
34.1 | 421/пр_2020_п.75_пп.а | Вспомогательные ненормируемые материальные ресурсы |  |  |  | 4: %; 5: 2; 7: 2; 12: 21.75 | [28 empty] | Вспомогательные ненормируемые материальные ресурсы
|  | ФОТ |  |  |  | 12: 1102.31 | [29 empty] | ФОТ
| Пр/812-049.3-1 | НР Электротехнические установки на других объектах |  |  |  | 4: %; 5: 97; 7: 97; 12: 1069.24 | [29 empty] | НР Электротехнические установки на других объектах
| Пр/774-049.3 | СП Электротехнические установки на других объектах |  |  |  | 4: %; 5: 51; 7: 51; 12: 562.18 | [29 empty] | СП Электротехнические установки на других объектах
|  | Всего по позиции |  |  |  | 10: 3155.04; 12: 3155.04 | [30 empty] | Всего по позиции
35 | ТЦ_20.4.04.03_77_9721058155_13.08.2024_02_1.1 | Корпус металлический ЩМП-3-0 650х500х220 У2 IP54 RAL 3020 IEK IND-YKM40-03-54 |  |  |  | шт | 1 | 1 | 1 |  |  | 10034.07 |  | 10034.07 | [23 empty] | Корпус металлический ЩМП-3-0 650х500х220 У2 IP54 RAL 3020 IEK IND-YKM40-03-54
|  | Всего по позиции |  |  |  | 12: 10034.07 | [30 empty] | Всего по позиции
36 | ГЭСНм08-03-575-01 | Прибор или аппарат |  |  |  | 4: шт; 5: 14; 6: 1; 7: 14 | [23 empty] | Прибор или аппарат
|  | Объем=1+9+4 | [43 empty] | Объем=1+9+4
| 1 | ОТ(ЗТ) |  |  |  | 4: чел.-ч; 7: 14.42; 12: 4695.15 | [24 empty] | ОТ(ЗТ)
| 1-100-42 | Средний разряд работы 4,2 |  |  |  | 4: чел.-ч; 5: 1.03; 7: 14.42; 10: 325.6; 12: 4695.15 | [25 empty] | Средний разряд работы 4,2
| 4 | М |  |  |  | 12: 56.82 | [24 empty] | М
| 01.7.15.03-0042 | Болты с гайками и шайбами строительные |  |  |  | кг | 0.02 |  | 0.28 | 174.93 | 1.16 | 202.92 |  | 56.82 | [25 empty] | Болты с гайками и шайбами строительные
|  | Итого прямые затраты |  |  |  | 12: 4751.97 | [27 empty] | Итого прямые затраты
36.1 | 421/пр_2020_п.75_пп.а | Вспомогательные ненормируемые материальные ресурсы |  |  |  | 4: %; 5: 2; 7: 2; 12: 93.9 | [28 empty] | Вспомогательные ненормируемые материальные ресурсы
|  | ФОТ |  |  |  | 12: 4695.15 | [29 empty] | ФОТ
| Пр/812-049.3-1 | НР Электротехнические установки на других объектах |  |  |  | 4: %; 5: 97; 7: 97; 12: 4554.3 | [29 empty] | НР Электротехнические установки на других объектах
| Пр/774-049.3 | СП Электротехнические установки на других объектах |  |  |  | 4: %; 5: 51; 7: 51; 12: 2394.53 | [29 empty] | СП Электротехнические установки на других объектах
|  | Всего по позиции |  |  |  | 10: 842.48; 12: 11794.7 | [30 empty] | Всего по позиции
37 О | ТЦ_62.1.01.00_77_7716879900_13.08.2024_01_2.3 | Автоматический выключатель iC60N 3П 10A C A9F79310 |  |  |  | шт | 1 | 1 | 1 |  |  | 1999.05 |  | 1999.05 | [23 empty] | Автоматический выключатель iC60N 3П 10A C A9F79310
|  | Всего по позиции |  |  |  | 12: 1999.05 | [30 empty] | Всего по позиции
38 О | ТЦ_62.1.01.00_77_7716879900_13.08.2024_01_3.3 | Автоматический выключатель iC60N 1П 6A C A9F79106 |  |  |  | шт | 9 | 1 | 9 |  |  | 683.66 |  | 6152.94 | [23 empty] | Автоматический выключатель iC60N 1П 6A C A9F79106
|  | Всего по позиции |  |  |  | 12: 6152.94 | [30 empty] | Всего по позиции
39 О | ТЦ_62.0.00.00_77_7716879900_13.08.2024_01_4.2 | Модульный контактор iCT 1P 16А 230/220В AC ¦ код. A9C22511 |  |  |  | шт | 4 | 1 | 4 |  |  | 2768.98 |  | 11075.92 | [23 empty] | Модульный контактор iCT 1P 16А 230/220В AC ¦ код. A9C22511
|  | Всего по позиции |  |  |  | 12: 11075.92 | [30 empty] | Всего по позиции
40 | ГЭСНм10-04-030-04 | Дополнительная установка на пультах и панелях: колодки клеммной на 20 клемм |  |  |  | 4: шт; 5: 2; 6: 1; 7: 2 | [23 empty] | Дополнительная установка на пультах и панелях: колодки клеммной на 20 клемм
| 1 | ОТ(ЗТ) |  |  |  | 4: чел.-ч; 7: 2; 12: 537.94 | [24 empty] | ОТ(ЗТ)
| 1-100-25 | Средний разряд работы 2,5 |  |  |  | 4: чел.-ч; 5: 1; 7: 2; 10: 268.97; 12: 537.94 | [25 empty] | Средний разряд работы 2,5
| 4 | М |  |  |  | 12: 199.88 | [24 empty] | М
| 01.7.06.05-0042 | Ленты изоляционные из ПВХ для электромонтажных и ремонтных работ, цвет черный, ширина 19 мм, толщина 0,18 мм |  |  |  | м | 4.21 |  | 8.42 | 2.27 | 1.53 | 3.47 |  | 29.22 | [25 empty] | Ленты изоляционные из ПВХ для электромонтажных и ремонтных работ, цвет черный, ширина 19 мм, толщина 0,18 мм
| 01.7.20.04-0003 | Нить мешкозашивочная прошивочная полиэфирная из штапельного лавсана (суровая) |  |  |  | кг | 0.04 |  | 0.08 | 373.74 | 1.4 | 523.24 |  | 41.86 | [25 empty] | Нить мешкозашивочная прошивочная полиэфирная из штапельного лавсана (суровая)
| 10.3.02.03-0012 | Припои оловянно-свинцовые бессурьмянистые, марка ПОС40 |  |  |  | 4: кг; 5: 0.05; 7: 0.1; 10: 1287.97; 12: 128.8 | [25 empty] | Припои оловянно-свинцовые бессурьмянистые, марка ПОС40
Н | 999-0005 | Масса |  |  |  | 4: т; 5: 0.0005; 7: 0.001 | [32 empty] | Масса
|  | Итого прямые затраты |  |  |  | 12: 737.82 | [27 empty] | Итого прямые затраты
40.1 | 421/пр_2020_п.75_пп.а | Вспомогательные ненормируемые материальные ресурсы |  |  |  | 4: %; 5: 2; 7: 2; 12: 10.76 | [28 empty] | Вспомогательные ненормируемые материальные ресурсы
|  | ФОТ |  |  |  | 12: 537.94 | [29 empty] | ФОТ
| Пр/812-051.2-1 | НР Монтаж радиотелевизионного и электронного оборудования |  |  |  | 4: %; 5: 95; 7: 95; 12: 511.04 | [29 empty] | НР Монтаж радиотелевизионного и электронного оборудования
| Пр/774-051.2 | СП Монтаж радиотелевизионного и электронного оборудования |  |  |  | 4: %; 5: 53; 7: 53; 12: 285.11 | [29 empty] | СП Монтаж радиотелевизионного и электронного оборудования
|  | Всего по позиции |  |  |  | 10: 772.37; 12: 1544.73 | [30 empty] | Всего по позиции
41 | ТЦ_20.5.03.03_77_7709721453_13.08.2024_02_5.1 | Шина нулевая в комб. DIN-изол. "Стойка" ШНИ-8х12-10-КС-С IEK YNN10-812-10DP-K07 |  |  |  | шт | 1 | 1 | 1 |  |  | 182.44 |  | 182.44 | [23 empty] | Шина нулевая в комб. DIN-изол. "Стойка" ШНИ-8х12-10-КС-С IEK YNN10-812-10DP-K07
|  | Всего по позиции |  |  |  | 12: 182.44 | [30 empty] | Всего по позиции
42 | ТЦ_20.5.03.03_77_7716879900_13.08.2024_02_6.1 | Шина PE земля комбинированный DIN-изолятор типа Стойка ШНИ-8х12-10-КС-Ж YNN10-812-10DP-K05 |  |  |  | шт | 1 | 1 | 1 |  |  | 183.83 |  | 183.83 | [23 empty] | Шина PE земля комбинированный DIN-изолятор типа Стойка ШНИ-8х12-10-КС-Ж YNN10-812-10DP-K05
|  | Всего по позиции |  |  |  | 12: 183.83 | [30 empty] | Всего по позиции
43 | ГЭСНм08-03-576-01 | Монтажная рейка |  |  |  | 4: 100 м; 5: 0.009; 6: 1; 7: 0.009 | [23 empty] | Монтажная рейка
|  | Объем=(0,45*2) / 100 | [43 empty] | Объем=(0,45*2) / 100
| 1 | ОТ(ЗТ) |  |  |  | 4: чел.-ч; 7: 0.2457; 12: 73.33 | [24 empty] | ОТ(ЗТ)
| 1-100-35 | Средний разряд работы 3,5 |  |  |  | 4: чел.-ч; 5: 27.3; 7: 0.2457; 10: 298.46; 12: 73.33 | [25 empty] | Средний разряд работы 3,5
| 2 | ЭМ |  |  |  | 12: 0.57 | [24 empty] | ЭМ
|  | ОТм(ЗТм) |  |  |  | 4: чел.-ч; 7: 0.00027; 12: 0.09 | [24 empty] | ОТм(ЗТм)
| 91.14.02-001 | Автомобили бортовые, грузоподъемность до 5 т |  |  |  | маш.-ч | 0.03 |  | 0.00027 | 477.92 | 1.22 | 583.06 |  | 0.16 | [25 empty] | Автомобили бортовые, грузоподъемность до 5 т
| 4-100-040 | ОТм(Зтм) Средний разряд машинистов 4 |  |  |  | 4: чел.-ч; 5: 0.03; 7: 0.00027; 10: 316.16; 12: 0.09 | [26 empty] | ОТм(Зтм) Средний разряд машинистов 4
| 91.21.12-002 | Ножницы листовые кривошипные гильотинные |  |  |  | маш.-ч | 0.5 |  | 0.0045 | 67.19 | 1.36 | 91.38 |  | 0.41 | [25 empty] | Ножницы листовые кривошипные гильотинные
| 4 | М |  |  |  | 12: 0.85 | [24 empty] | М
| 01.7.15.14-0061 | Шурупы самонарезающие стальные оксидированные с потайной головкой и крестообразным шлицем, двухзаходная резьба, остроконечные, диаметр 3,5 мм, длина 45 мм |  |  |  | т | 0.0006 |  | 5.4e-06 | 123422.46 | 1.27 | 156746.52 |  | 0.85 | [25 empty] | Шурупы самонарезающие стальные оксидированные с потайной головкой и крестообразным шлицем, двухзаходная резьба, остроконечные, диаметр 3,5 мм, длина 45 мм
|  | Итого прямые затраты |  |  |  | 12: 74.84 | [27 empty] | Итого прямые затраты
43.1 | 421/пр_2020_п.75_пп.а | Вспомогательные ненормируемые материальные ресурсы |  |  |  | 4: %; 5: 2; 7: 2; 12: 1.47 | [28 empty] | Вспомогательные ненормируемые материальные ресурсы
|  | ФОТ |  |  |  | 12: 73.42 | [29 empty] | ФОТ
| Пр/812-049.3-1 | НР Электротехнические установки на других объектах |  |  |  | 4: %; 5: 97; 7: 97; 12: 71.22 | [29 empty] | НР Электротехнические установки на других объектах
| Пр/774-049.3 | СП Электротехнические установки на других объектах |  |  |  | 4: %; 5: 51; 7: 51; 12: 37.44 | [29 empty] | СП Электротехнические установки на других объектах
|  | Всего по позиции |  |  |  | 10: 20552.22; 12: 184.97 | [30 empty] | Всего по позиции
44 | ТЦ_20.2.08.01_77_7724823724_13.08.2024_02_7.1 | DIN-рейка оцинкованная 45см ¦ код YDN10-0045 |  |  |  | шт | 2 | 1 | 2 |  |  | 68.21 |  | 136.42 | [23 empty] | DIN-рейка оцинкованная 45см ¦ код YDN10-0045
|  | Всего по позиции |  |  |  | 12: 136.42 | [30 empty] | Всего по позиции
45 | ГЭСНм08-03-599-10 | Щитки осветительные, устанавливаемые на стене: распорными дюбелями, масса щитка свыше 6 до 15 кг Щит ЩО 2.1 | [35 empty] | Щитки осветительные, устанавливаемые на стене: распорными дюбелями, масса щитка свыше 6 до 15 кг Щит ЩО 2.1 | bar: 4 to 7
| 1 | ОТ(ЗТ) |  |  |  | 4: чел.-ч; 7: 3.34; 12: 1087.5 | [24 empty] | ОТ(ЗТ)
| 1-100-42 | Средний разряд работы 4,2 |  |  |  | 4: чел.-ч; 5: 3.34; 7: 3.34; 10: 325.6; 12: 1087.5 | [25 empty] | Средний разряд работы 4,2
| 2 | ЭМ |  |  |  | 12: 42.91 | [24 empty] | ЭМ
|  | ОТм(ЗТм) |  |  |  | 4: чел.-ч; 7: 0.04; 12: 14.81 | [24 empty] | ОТм(ЗТм)
| 91.05.05-015 | Краны на автомобильном ходу, грузоподъемность 16 т |  |  |  | 4: маш.-ч; 5: 0.02; 7: 0.02; 10: 1562.38; 12: 31.25 | [25 empty] | Краны на автомобильном ходу, грузоподъемность 16 т
| 4-100-060 | ОТм(Зтм) Средний разряд машинистов 6 |  |  |  | 4: чел.-ч; 5: 0.02; 7: 0.02; 10: 424.69; 12: 8.49 | [26 empty] | ОТм(Зтм) Средний разряд машинистов 6
| 91.14.02-001 | Автомобили бортовые, грузоподъемность до 5 т |  |  |  | маш.-ч | 0.02 |  | 0.02 | 477.92 | 1.22 | 583.06 |  | 11.66 | [25 empty] | Автомобили бортовые, грузоподъемность до 5 т
| 4-100-040 | ОТм(Зтм) Средний разряд машинистов 4 |  |  |  | 4: чел.-ч; 5: 0.02; 7: 0.02; 10: 316.16; 12: 6.32 | [26 empty] | ОТм(Зтм) Средний разряд машинистов 4
| 4 | М |  |  |  | 12: 356.65 | [24 empty] | М
| 01.7.03.04-0001 | Электроэнергия |  |  |  | 4: кВт-ч; 5: 0.0688; 7: 0.0688; 10: 7.57; 12: 0.52 | [25 empty] | Электроэнергия
| 01.7.06.05-0041 | Ленты изоляционные хлопчатобумажные прорезиненные для электромонтажных и ремонтных работ, цвет черный, ширина 20 мм, толщина 0,35 мм |  |  |  | м | 1.92 |  | 1.92 | 5.87 | 0.95 | 5.58 |  | 10.71 | [25 empty] | Ленты изоляционные хлопчатобумажные прорезиненные для электромонтажных и ремонтных работ, цвет черный, ширина 20 мм, толщина 0,35 мм
| 01.7.15.07-0014 | Дюбели распорные полипропиленовые |  |  |  | 100 шт | 0.041 |  | 0.041 | 41.71 | 1.27 | 52.97 |  | 2.17 | [25 empty] | Дюбели распорные полипропиленовые
| 14.4.02.04-0142 | Краска масляная МА-0115, мумия, сурик железный |  |  |  | кг | 0.1 |  | 0.1 | 79.88 | 1.34 | 107.04 |  | 10.7 | [25 empty] | Краска масляная МА-0115, мумия, сурик железный
| 20.1.02.23-0082 | Перемычки гибкие, тип ПГС-50 |  |  |  | 10 шт | 0.1 |  | 0.1 | 944.69 | 1.13 | 1067.5 |  | 106.75 | [25 empty] | Перемычки гибкие, тип ПГС-50
| 20.2.02.01-0019 | Втулки изолирующие, размеры 65х50х18 мм |  |  |  | 1000 шт | 0.021 |  | 0.021 | 3658.94 | 1.13 | 4134.6 |  | 86.83 | [25 empty] | Втулки изолирующие, размеры 65х50х18 мм
| 20.5.04.09-0002 | Сжимы типа У731М для магистральных и ответвительных проводов и кабелей |  |  |  | 100 шт | 0.041 |  | 0.041 | 1991.74 | 1.3 | 2589.26 |  | 106.16 | [25 empty] | Сжимы типа У731М для магистральных и ответвительных проводов и кабелей
| 24.3.01.01-0005 | Трубка полихлорвиниловая электромонтажная, толщина стенки 0,6 мм |  |  |  | кг | 0.144 |  | 0.144 | 196.41 | 1.16 | 227.84 |  | 32.81 | [25 empty] | Трубка полихлорвиниловая электромонтажная, толщина стенки 0,6 мм
|  | Итого прямые затраты |  |  |  | 12: 1501.87 | [27 empty] | Итого прямые затраты
45.1 | 421/пр_2020_п.75_пп.а | Вспомогательные ненормируемые материальные ресурсы |  |  |  | 4: %; 5: 2; 7: 2; 12: 21.75 | [28 empty] | Вспомогательные ненормируемые материальные ресурсы
|  | ФОТ |  |  |  | 12: 1102.31 | [29 empty] | ФОТ
| Пр/812-049.3-1 | НР Электротехнические установки на других объектах |  |  |  | 4: %; 5: 97; 7: 97; 12: 1069.24 | [29 empty] | НР Электротехнические установки на других объектах
| Пр/774-049.3 | СП Электротехнические установки на других объектах |  |  |  | 4: %; 5: 51; 7: 51; 12: 562.18 | [29 empty] | СП Электротехнические установки на других объектах
|  | Всего по позиции |  |  |  | 10: 3155.04; 12: 3155.04 | [30 empty] | Всего по позиции
46 | ТЦ_20.4.04.03_77_9721058155_13.08.2024_02_1.1 | Корпус металлический ЩМП-3-0 650х500х220 У2 IP54 RAL 3020 IEK IND-YKM40-03-54 |  |  |  | шт | 1 | 1 | 1 |  |  | 10034.07 |  | 10034.07 | [23 empty] | Корпус металлический ЩМП-3-0 650х500х220 У2 IP54 RAL 3020 IEK IND-YKM40-03-54
|  | Всего по позиции |  |  |  | 12: 10034.07 | [30 empty] | Всего по позиции
47 | ГЭСНм08-03-575-01 | Прибор или аппарат |  |  |  | 4: шт; 5: 16; 6: 1; 7: 16 | [23 empty] | Прибор или аппарат
|  | Объем=1+13+2 | [43 empty] | Объем=1+13+2
| 1 | ОТ(ЗТ) |  |  |  | 4: чел.-ч; 7: 16.48; 12: 5365.89 | [24 empty] | ОТ(ЗТ)
| 1-100-42 | Средний разряд работы 4,2 |  |  |  | 4: чел.-ч; 5: 1.03; 7: 16.48; 10: 325.6; 12: 5365.89 | [25 empty] | Средний разряд работы 4,2
| 4 | М |  |  |  | 12: 64.93 | [24 empty] | М
| 01.7.15.03-0042 | Болты с гайками и шайбами строительные |  |  |  | кг | 0.02 |  | 0.32 | 174.93 | 1.16 | 202.92 |  | 64.93 | [25 empty] | Болты с гайками и шайбами строительные
|  | Итого прямые затраты |  |  |  | 12: 5430.82 | [27 empty] | Итого прямые затраты
47.1 | 421/пр_2020_п.75_пп.а | Вспомогательные ненормируемые материальные ресурсы |  |  |  | 4: %; 5: 2; 7: 2; 12: 107.32 | [28 empty] | Вспомогательные ненормируемые материальные ресурсы
|  | ФОТ |  |  |  | 12: 5365.89 | [29 empty] | ФОТ
| Пр/812-049.3-1 | НР Электротехнические установки на других объектах |  |  |  | 4: %; 5: 97; 7: 97; 12: 5204.91 | [29 empty] | НР Электротехнические установки на других объектах
| Пр/774-049.3 | СП Электротехнические установки на других объектах |  |  |  | 4: %; 5: 51; 7: 51; 12: 2736.6 | [29 empty] | СП Электротехнические установки на других объектах
|  | Всего по позиции |  |  |  | 10: 842.48; 12: 13479.65 | [30 empty] | Всего по позиции
48 О | ТЦ_62.1.01.00_77_7716879900_13.08.2024_01_2.3 | Автоматический выключатель iC60N 3П 10A C A9F79310 |  |  |  | шт | 1 | 1 | 1 |  |  | 1999.05 |  | 1999.05 | [23 empty] | Автоматический выключатель iC60N 3П 10A C A9F79310
|  | Всего по позиции |  |  |  | 12: 1999.05 | [30 empty] | Всего по позиции
49 О | ТЦ_62.1.01.00_77_7716879900_13.08.2024_01_3.3 | Автоматический выключатель iC60N 1П 6A C A9F79106 |  |  |  | шт | 13 | 1 | 13 |  |  | 683.66 |  | 8887.58 | [23 empty] | Автоматический выключатель iC60N 1П 6A C A9F79106
|  | Всего по позиции |  |  |  | 12: 8887.58 | [30 empty] | Всего по позиции
50 О | ТЦ_62.0.00.00_77_7716879900_13.08.2024_01_4.2 | Модульный контактор iCT 1P 16А 230/220В AC ¦ код. A9C22511 |  |  |  | шт | 2 | 1 | 2 |  |  | 2768.98 |  | 5537.96 | [23 empty] | Модульный контактор iCT 1P 16А 230/220В AC ¦ код. A9C22511
|  | Всего по позиции |  |  |  | 12: 5537.96 | [30 empty] | Всего по позиции
51 | ГЭСНм10-04-030-04 | Дополнительная установка на пультах и панелях: колодки клеммной на 20 клемм |  |  |  | 4: шт; 5: 2; 6: 1; 7: 2 | [23 empty] | Дополнительная установка на пультах и панелях: колодки клеммной на 20 клемм
| 1 | ОТ(ЗТ) |  |  |  | 4: чел.-ч; 7: 2; 12: 537.94 | [24 empty] | ОТ(ЗТ)
| 1-100-25 | Средний разряд работы 2,5 |  |  |  | 4: чел.-ч; 5: 1; 7: 2; 10: 268.97; 12: 537.94 | [25 empty] | Средний разряд работы 2,5
| 4 | М |  |  |  | 12: 199.88 | [24 empty] | М
| 01.7.06.05-0042 | Ленты изоляционные из ПВХ для электромонтажных и ремонтных работ, цвет черный, ширина 19 мм, толщина 0,18 мм |  |  |  | м | 4.21 |  | 8.42 | 2.27 | 1.53 | 3.47 |  | 29.22 | [25 empty] | Ленты изоляционные из ПВХ для электромонтажных и ремонтных работ, цвет черный, ширина 19 мм, толщина 0,18 мм
| 01.7.20.04-0003 | Нить мешкозашивочная прошивочная полиэфирная из штапельного лавсана (суровая) |  |  |  | кг | 0.04 |  | 0.08 | 373.74 | 1.4 | 523.24 |  | 41.86 | [25 empty] | Нить мешкозашивочная прошивочная полиэфирная из штапельного лавсана (суровая)
| 10.3.02.03-0012 | Припои оловянно-свинцовые бессурьмянистые, марка ПОС40 |  |  |  | 4: кг; 5: 0.05; 7: 0.1; 10: 1287.97; 12: 128.8 | [25 empty] | Припои оловянно-свинцовые бессурьмянистые, марка ПОС40
Н | 999-0005 | Масса |  |  |  | 4: т; 5: 0.0005; 7: 0.001 | [32 empty] | Масса
|  | Итого прямые затраты |  |  |  | 12: 737.82 | [27 empty] | Итого прямые затраты
51.1 | 421/пр_2020_п.75_пп.а | Вспомогательные ненормируемые материальные ресурсы |  |  |  | 4: %; 5: 2; 7: 2; 12: 10.76 | [28 empty] | Вспомогательные ненормируемые материальные ресурсы
|  | ФОТ |  |  |  | 12: 537.94 | [29 empty] | ФОТ
| Пр/812-051.2-1 | НР Монтаж радиотелевизионного и электронного оборудования |  |  |  | 4: %; 5: 95; 7: 95; 12: 511.04 | [29 empty] | НР Монтаж радиотелевизионного и электронного оборудования
| Пр/774-051.2 | СП Монтаж радиотелевизионного и электронного оборудования |  |  |  | 4: %; 5: 53; 7: 53; 12: 285.11 | [29 empty] | СП Монтаж радиотелевизионного и электронного оборудования
|  | Всего по позиции |  |  |  | 10: 772.37; 12: 1544.73 | [30 empty] | Всего по позиции
52 | ТЦ_20.5.03.03_77_7709721453_13.08.2024_02_5.1 | Шина нулевая в комб. DIN-изол. "Стойка" ШНИ-8х12-10-КС-С IEK YNN10-812-10DP-K07 |  |  |  | шт | 1 | 1 | 1 |  |  | 182.44 |  | 182.44 | [23 empty] | Шина нулевая в комб. DIN-изол. "Стойка" ШНИ-8х12-10-КС-С IEK YNN10-812-10DP-K07
|  | Всего по позиции |  |  |  | 12: 182.44 | [30 empty] | Всего по позиции
53 | ТЦ_20.5.03.03_77_7716879900_13.08.2024_02_6.1 | Шина PE земля комбинированный DIN-изолятор типа Стойка ШНИ-8х12-10-КС-Ж YNN10-812-10DP-K05 |  |  |  | шт | 1 | 1 | 1 |  |  | 183.83 |  | 183.83 | [23 empty] | Шина PE земля комбинированный DIN-изолятор типа Стойка ШНИ-8х12-10-КС-Ж YNN10-812-10DP-K05
|  | Всего по позиции |  |  |  | 12: 183.83 | [30 empty] | Всего по позиции
54 | ГЭСНм08-03-576-01 | Монтажная рейка |  |  |  | 4: 100 м; 5: 0.009; 6: 1; 7: 0.009 | [23 empty] | Монтажная рейка
|  | Объем=(0,45*2) / 100 | [43 empty] | Объем=(0,45*2) / 100
| 1 | ОТ(ЗТ) |  |  |  | 4: чел.-ч; 7: 0.2457; 12: 73.33 | [24 empty] | ОТ(ЗТ)
| 1-100-35 | Средний разряд работы 3,5 |  |  |  | 4: чел.-ч; 5: 27.3; 7: 0.2457; 10: 298.46; 12: 73.33 | [25 empty] | Средний разряд работы 3,5
| 2 | ЭМ |  |  |  | 12: 0.57 | [24 empty] | ЭМ
|  | ОТм(ЗТм) |  |  |  | 4: чел.-ч; 7: 0.00027; 12: 0.09 | [24 empty] | ОТм(ЗТм)
| 91.14.02-001 | Автомобили бортовые, грузоподъемность до 5 т |  |  |  | маш.-ч | 0.03 |  | 0.00027 | 477.92 | 1.22 | 583.06 |  | 0.16 | [25 empty] | Автомобили бортовые, грузоподъемность до 5 т
| 4-100-040 | ОТм(Зтм) Средний разряд машинистов 4 |  |  |  | 4: чел.-ч; 5: 0.03; 7: 0.00027; 10: 316.16; 12: 0.09 | [26 empty] | ОТм(Зтм) Средний разряд машинистов 4
| 91.21.12-002 | Ножницы листовые кривошипные гильотинные |  |  |  | маш.-ч | 0.5 |  | 0.0045 | 67.19 | 1.36 | 91.38 |  | 0.41 | [25 empty] | Ножницы листовые кривошипные гильотинные
| 4 | М |  |  |  | 12: 0.85 | [24 empty] | М
| 01.7.15.14-0061 | Шурупы самонарезающие стальные оксидированные с потайной головкой и крестообразным шлицем, двухзаходная резьба, остроконечные, диаметр 3,5 мм, длина 45 мм |  |  |  | т | 0.0006 |  | 5.4e-06 | 123422.46 | 1.27 | 156746.52 |  | 0.85 | [25 empty] | Шурупы самонарезающие стальные оксидированные с потайной головкой и крестообразным шлицем, двухзаходная резьба, остроконечные, диаметр 3,5 мм, длина 45 мм
|  | Итого прямые затраты |  |  |  | 12: 74.84 | [27 empty] | Итого прямые затраты
54.1 | 421/пр_2020_п.75_пп.а | Вспомогательные ненормируемые материальные ресурсы |  |  |  | 4: %; 5: 2; 7: 2; 12: 1.47 | [28 empty] | Вспомогательные ненормируемые материальные ресурсы
|  | ФОТ |  |  |  | 12: 73.42 | [29 empty] | ФОТ
| Пр/812-049.3-1 | НР Электротехнические установки на других объектах |  |  |  | 4: %; 5: 97; 7: 97; 12: 71.22 | [29 empty] | НР Электротехнические установки на других объектах
| Пр/774-049.3 | СП Электротехнические установки на других объектах |  |  |  | 4: %; 5: 51; 7: 51; 12: 37.44 | [29 empty] | СП Электротехнические установки на других объектах
|  | Всего по позиции |  |  |  | 10: 20552.22; 12: 184.97 | [30 empty] | Всего по позиции
55 | ТЦ_20.2.08.01_77_7724823724_13.08.2024_02_7.1 | DIN-рейка оцинкованная 45см ¦ код YDN10-0045 |  |  |  | шт | 2 | 1 | 2 |  |  | 68.21 |  | 136.42 | [23 empty] | DIN-рейка оцинкованная 45см ¦ код YDN10-0045
|  | Всего по позиции |  |  |  | 12: 136.42 | [30 empty] | Всего по позиции
56 | ГЭСНм08-03-599-10 | Щитки осветительные, устанавливаемые на стене: распорными дюбелями, масса щитка свыше 6 до 15 кг Щит ЩО 2.2 | [35 empty] | Щитки осветительные, устанавливаемые на стене: распорными дюбелями, масса щитка свыше 6 до 15 кг Щит ЩО 2.2 | bar: 4 to 7
| 1 | ОТ(ЗТ) |  |  |  | 4: чел.-ч; 7: 3.34; 12: 1087.5 | [24 empty] | ОТ(ЗТ)
| 1-100-42 | Средний разряд работы 4,2 |  |  |  | 4: чел.-ч; 5: 3.34; 7: 3.34; 10: 325.6; 12: 1087.5 | [25 empty] | Средний разряд работы 4,2
| 2 | ЭМ |  |  |  | 12: 42.91 | [24 empty] | ЭМ
|  | ОТм(ЗТм) |  |  |  | 4: чел.-ч; 7: 0.04; 12: 14.81 | [24 empty] | ОТм(ЗТм)
| 91.05.05-015 | Краны на автомобильном ходу, грузоподъемность 16 т |  |  |  | 4: маш.-ч; 5: 0.02; 7: 0.02; 10: 1562.38; 12: 31.25 | [25 empty] | Краны на автомобильном ходу, грузоподъемность 16 т
| 4-100-060 | ОТм(Зтм) Средний разряд машинистов 6 |  |  |  | 4: чел.-ч; 5: 0.02; 7: 0.02; 10: 424.69; 12: 8.49 | [26 empty] | ОТм(Зтм) Средний разряд машинистов 6
| 91.14.02-001 | Автомобили бортовые, грузоподъемность до 5 т |  |  |  | маш.-ч | 0.02 |  | 0.02 | 477.92 | 1.22 | 583.06 |  | 11.66 | [25 empty] | Автомобили бортовые, грузоподъемность до 5 т
| 4-100-040 | ОТм(Зтм) Средний разряд машинистов 4 |  |  |  | 4: чел.-ч; 5: 0.02; 7: 0.02; 10: 316.16; 12: 6.32 | [26 empty] | ОТм(Зтм) Средний разряд машинистов 4
| 4 | М |  |  |  | 12: 356.65 | [24 empty] | М
| 01.7.03.04-0001 | Электроэнергия |  |  |  | 4: кВт-ч; 5: 0.0688; 7: 0.0688; 10: 7.57; 12: 0.52 | [25 empty] | Электроэнергия
| 01.7.06.05-0041 | Ленты изоляционные хлопчатобумажные прорезиненные для электромонтажных и ремонтных работ, цвет черный, ширина 20 мм, толщина 0,35 мм |  |  |  | м | 1.92 |  | 1.92 | 5.87 | 0.95 | 5.58 |  | 10.71 | [25 empty] | Ленты изоляционные хлопчатобумажные прорезиненные для электромонтажных и ремонтных работ, цвет черный, ширина 20 мм, толщина 0,35 мм
| 01.7.15.07-0014 | Дюбели распорные полипропиленовые |  |  |  | 100 шт | 0.041 |  | 0.041 | 41.71 | 1.27 | 52.97 |  | 2.17 | [25 empty] | Дюбели распорные полипропиленовые
| 14.4.02.04-0142 | Краска масляная МА-0115, мумия, сурик железный |  |  |  | кг | 0.1 |  | 0.1 | 79.88 | 1.34 | 107.04 |  | 10.7 | [25 empty] | Краска масляная МА-0115, мумия, сурик железный
| 20.1.02.23-0082 | Перемычки гибкие, тип ПГС-50 |  |  |  | 10 шт | 0.1 |  | 0.1 | 944.69 | 1.13 | 1067.5 |  | 106.75 | [25 empty] | Перемычки гибкие, тип ПГС-50
| 20.2.02.01-0019 | Втулки изолирующие, размеры 65х50х18 мм |  |  |  | 1000 шт | 0.021 |  | 0.021 | 3658.94 | 1.13 | 4134.6 |  | 86.83 | [25 empty] | Втулки изолирующие, размеры 65х50х18 мм
| 20.5.04.09-0002 | Сжимы типа У731М для магистральных и ответвительных проводов и кабелей |  |  |  | 100 шт | 0.041 |  | 0.041 | 1991.74 | 1.3 | 2589.26 |  | 106.16 | [25 empty] | Сжимы типа У731М для магистральных и ответвительных проводов и кабелей
| 24.3.01.01-0005 | Трубка полихлорвиниловая электромонтажная, толщина стенки 0,6 мм |  |  |  | кг | 0.144 |  | 0.144 | 196.41 | 1.16 | 227.84 |  | 32.81 | [25 empty] | Трубка полихлорвиниловая электромонтажная, толщина стенки 0,6 мм
|  | Итого прямые затраты |  |  |  | 12: 1501.87 | [27 empty] | Итого прямые затраты
56.1 | 421/пр_2020_п.75_пп.а | Вспомогательные ненормируемые материальные ресурсы |  |  |  | 4: %; 5: 2; 7: 2; 12: 21.75 | [28 empty] | Вспомогательные ненормируемые материальные ресурсы
|  | ФОТ |  |  |  | 12: 1102.31 | [29 empty] | ФОТ
| Пр/812-049.3-1 | НР Электротехнические установки на других объектах |  |  |  | 4: %; 5: 97; 7: 97; 12: 1069.24 | [29 empty] | НР Электротехнические установки на других объектах
| Пр/774-049.3 | СП Электротехнические установки на других объектах |  |  |  | 4: %; 5: 51; 7: 51; 12: 562.18 | [29 empty] | СП Электротехнические установки на других объектах
|  | Всего по позиции |  |  |  | 10: 3155.04; 12: 3155.04 | [30 empty] | Всего по позиции
57 | ТЦ_20.4.04.03_77_9721058155_13.08.2024_02_1.1 | Корпус металлический ЩМП-3-0 650х500х220 У2 IP54 RAL 3020 IEK IND-YKM40-03-54 |  |  |  | шт | 1 | 1 | 1 |  |  | 10034.07 |  | 10034.07 | [23 empty] | Корпус металлический ЩМП-3-0 650х500х220 У2 IP54 RAL 3020 IEK IND-YKM40-03-54
|  | Всего по позиции |  |  |  | 12: 10034.07 | [30 empty] | Всего по позиции
58 | ГЭСНм08-03-575-01 | Прибор или аппарат |  |  |  | 4: шт; 5: 18; 6: 1; 7: 18 | [23 empty] | Прибор или аппарат
|  | Объем=1+16+1 | [43 empty] | Объем=1+16+1
| 1 | ОТ(ЗТ) |  |  |  | 4: чел.-ч; 7: 18.54; 12: 6036.62 | [24 empty] | ОТ(ЗТ)
| 1-100-42 | Средний разряд работы 4,2 |  |  |  | 4: чел.-ч; 5: 1.03; 7: 18.54; 10: 325.6; 12: 6036.62 | [25 empty] | Средний разряд работы 4,2
| 4 | М |  |  |  | 12: 73.05 | [24 empty] | М
| 01.7.15.03-0042 | Болты с гайками и шайбами строительные |  |  |  | кг | 0.02 |  | 0.36 | 174.93 | 1.16 | 202.92 |  | 73.05 | [25 empty] | Болты с гайками и шайбами строительные
|  | Итого прямые затраты |  |  |  | 12: 6109.67 | [27 empty] | Итого прямые затраты
58.1 | 421/пр_2020_п.75_пп.а | Вспомогательные ненормируемые материальные ресурсы |  |  |  | 4: %; 5: 2; 7: 2; 12: 120.73 | [28 empty] | Вспомогательные ненормируемые материальные ресурсы
|  | ФОТ |  |  |  | 12: 6036.62 | [29 empty] | ФОТ
| Пр/812-049.3-1 | НР Электротехнические установки на других объектах |  |  |  | 4: %; 5: 97; 7: 97; 12: 5855.52 | [29 empty] | НР Электротехнические установки на других объектах
| Пр/774-049.3 | СП Электротехнические установки на других объектах |  |  |  | 4: %; 5: 51; 7: 51; 12: 3078.68 | [29 empty] | СП Электротехнические установки на других объектах
|  | Всего по позиции |  |  |  | 10: 842.48; 12: 15164.6 | [30 empty] | Всего по позиции
59 О | ТЦ_62.1.01.00_77_7716879900_13.08.2024_01_2.3 | Автоматический выключатель iC60N 3П 10A C A9F79310 |  |  |  | шт | 1 | 1 | 1 |  |  | 1999.05 |  | 1999.05 | [23 empty] | Автоматический выключатель iC60N 3П 10A C A9F79310
|  | Всего по позиции |  |  |  | 12: 1999.05 | [30 empty] | Всего по позиции
60 О | ТЦ_62.1.01.00_77_7716879900_13.08.2024_01_3.3 | Автоматический выключатель iC60N 1П 6A C A9F79106 |  |  |  | шт | 16 | 1 | 16 |  |  | 683.66 |  | 10938.56 | [23 empty] | Автоматический выключатель iC60N 1П 6A C A9F79106
|  | Всего по позиции |  |  |  | 12: 10938.56 | [30 empty] | Всего по позиции
61 О | ТЦ_62.0.00.00_77_7716879900_13.08.2024_01_4.2 | Модульный контактор iCT 1P 16А 230/220В AC ¦ код. A9C22511 |  |  |  | шт | 1 | 1 | 1 |  |  | 2768.98 |  | 2768.98 | [23 empty] | Модульный контактор iCT 1P 16А 230/220В AC ¦ код. A9C22511
|  | Всего по позиции |  |  |  | 12: 2768.98 | [30 empty] | Всего по позиции
62 | ГЭСНм10-04-030-04 | Дополнительная установка на пультах и панелях: колодки клеммной на 20 клемм |  |  |  | 4: шт; 5: 2; 6: 1; 7: 2 | [23 empty] | Дополнительная установка на пультах и панелях: колодки клеммной на 20 клемм
| 1 | ОТ(ЗТ) |  |  |  | 4: чел.-ч; 7: 2; 12: 537.94 | [24 empty] | ОТ(ЗТ)
| 1-100-25 | Средний разряд работы 2,5 |  |  |  | 4: чел.-ч; 5: 1; 7: 2; 10: 268.97; 12: 537.94 | [25 empty] | Средний разряд работы 2,5
| 4 | М |  |  |  | 12: 199.88 | [24 empty] | М
| 01.7.06.05-0042 | Ленты изоляционные из ПВХ для электромонтажных и ремонтных работ, цвет черный, ширина 19 мм, толщина 0,18 мм |  |  |  | м | 4.21 |  | 8.42 | 2.27 | 1.53 | 3.47 |  | 29.22 | [25 empty] | Ленты изоляционные из ПВХ для электромонтажных и ремонтных работ, цвет черный, ширина 19 мм, толщина 0,18 мм
| 01.7.20.04-0003 | Нить мешкозашивочная прошивочная полиэфирная из штапельного лавсана (суровая) |  |  |  | кг | 0.04 |  | 0.08 | 373.74 | 1.4 | 523.24 |  | 41.86 | [25 empty] | Нить мешкозашивочная прошивочная полиэфирная из штапельного лавсана (суровая)
| 10.3.02.03-0012 | Припои оловянно-свинцовые бессурьмянистые, марка ПОС40 |  |  |  | 4: кг; 5: 0.05; 7: 0.1; 10: 1287.97; 12: 128.8 | [25 empty] | Припои оловянно-свинцовые бессурьмянистые, марка ПОС40
Н | 999-0005 | Масса |  |  |  | 4: т; 5: 0.0005; 7: 0.001 | [32 empty] | Масса
|  | Итого прямые затраты |  |  |  | 12: 737.82 | [27 empty] | Итого прямые затраты
62.1 | 421/пр_2020_п.75_пп.а | Вспомогательные ненормируемые материальные ресурсы |  |  |  | 4: %; 5: 2; 7: 2; 12: 10.76 | [28 empty] | Вспомогательные ненормируемые материальные ресурсы
|  | ФОТ |  |  |  | 12: 537.94 | [29 empty] | ФОТ
| Пр/812-051.2-1 | НР Монтаж радиотелевизионного и электронного оборудования |  |  |  | 4: %; 5: 95; 7: 95; 12: 511.04 | [29 empty] | НР Монтаж радиотелевизионного и электронного оборудования
| Пр/774-051.2 | СП Монтаж радиотелевизионного и электронного оборудования |  |  |  | 4: %; 5: 53; 7: 53; 12: 285.11 | [29 empty] | СП Монтаж радиотелевизионного и электронного оборудования
|  | Всего по позиции |  |  |  | 10: 772.37; 12: 1544.73 | [30 empty] | Всего по позиции
63 | ТЦ_20.5.03.03_77_7709721453_13.08.2024_02_5.1 | Шина нулевая в комб. DIN-изол. "Стойка" ШНИ-8х12-10-КС-С IEK YNN10-812-10DP-K07 |  |  |  | шт | 1 | 1 | 1 |  |  | 182.44 |  | 182.44 | [23 empty] | Шина нулевая в комб. DIN-изол. "Стойка" ШНИ-8х12-10-КС-С IEK YNN10-812-10DP-K07
|  | Всего по позиции |  |  |  | 12: 182.44 | [30 empty] | Всего по позиции
64 | ТЦ_20.5.03.03_77_7716879900_13.08.2024_02_6.1 | Шина PE земля комбинированный DIN-изолятор типа Стойка ШНИ-8х12-10-КС-Ж YNN10-812-10DP-K05 |  |  |  | шт | 1 | 1 | 1 |  |  | 183.83 |  | 183.83 | [23 empty] | Шина PE земля комбинированный DIN-изолятор типа Стойка ШНИ-8х12-10-КС-Ж YNN10-812-10DP-K05
|  | Всего по позиции |  |  |  | 12: 183.83 | [30 empty] | Всего по позиции
65 | ГЭСНм08-03-576-01 | Монтажная рейка |  |  |  | 4: 100 м; 5: 0.009; 6: 1; 7: 0.009 | [23 empty] | Монтажная рейка
|  | Объем=(0,45*2) / 100 | [43 empty] | Объем=(0,45*2) / 100
| 1 | ОТ(ЗТ) |  |  |  | 4: чел.-ч; 7: 0.2457; 12: 73.33 | [24 empty] | ОТ(ЗТ)
| 1-100-35 | Средний разряд работы 3,5 |  |  |  | 4: чел.-ч; 5: 27.3; 7: 0.2457; 10: 298.46; 12: 73.33 | [25 empty] | Средний разряд работы 3,5
| 2 | ЭМ |  |  |  | 12: 0.57 | [24 empty] | ЭМ
|  | ОТм(ЗТм) |  |  |  | 4: чел.-ч; 7: 0.00027; 12: 0.09 | [24 empty] | ОТм(ЗТм)
| 91.14.02-001 | Автомобили бортовые, грузоподъемность до 5 т |  |  |  | маш.-ч | 0.03 |  | 0.00027 | 477.92 | 1.22 | 583.06 |  | 0.16 | [25 empty] | Автомобили бортовые, грузоподъемность до 5 т
| 4-100-040 | ОТм(Зтм) Средний разряд машинистов 4 |  |  |  | 4: чел.-ч; 5: 0.03; 7: 0.00027; 10: 316.16; 12: 0.09 | [26 empty] | ОТм(Зтм) Средний разряд машинистов 4
| 91.21.12-002 | Ножницы листовые кривошипные гильотинные |  |  |  | маш.-ч | 0.5 |  | 0.0045 | 67.19 | 1.36 | 91.38 |  | 0.41 | [25 empty] | Ножницы листовые кривошипные гильотинные
| 4 | М |  |  |  | 12: 0.85 | [24 empty] | М
| 01.7.15.14-0061 | Шурупы самонарезающие стальные оксидированные с потайной головкой и крестообразным шлицем, двухзаходная резьба, остроконечные, диаметр 3,5 мм, длина 45 мм |  |  |  | т | 0.0006 |  | 5.4e-06 | 123422.46 | 1.27 | 156746.52 |  | 0.85 | [25 empty] | Шурупы самонарезающие стальные оксидированные с потайной головкой и крестообразным шлицем, двухзаходная резьба, остроконечные, диаметр 3,5 мм, длина 45 мм
|  | Итого прямые затраты |  |  |  | 12: 74.84 | [27 empty] | Итого прямые затраты
65.1 | 421/пр_2020_п.75_пп.а | Вспомогательные ненормируемые материальные ресурсы |  |  |  | 4: %; 5: 2; 7: 2; 12: 1.47 | [28 empty] | Вспомогательные ненормируемые материальные ресурсы
|  | ФОТ |  |  |  | 12: 73.42 | [29 empty] | ФОТ
| Пр/812-049.3-1 | НР Электротехнические установки на других объектах |  |  |  | 4: %; 5: 97; 7: 97; 12: 71.22 | [29 empty] | НР Электротехнические установки на других объектах
| Пр/774-049.3 | СП Электротехнические установки на других объектах |  |  |  | 4: %; 5: 51; 7: 51; 12: 37.44 | [29 empty] | СП Электротехнические установки на других объектах
|  | Всего по позиции |  |  |  | 10: 20552.22; 12: 184.97 | [30 empty] | Всего по позиции
66 | ТЦ_20.2.08.01_77_7724823724_13.08.2024_02_7.1 | DIN-рейка оцинкованная 45см ¦ код YDN10-0045 |  |  |  | шт | 2 | 1 | 2 |  |  | 68.21 |  | 136.42 | [23 empty] | DIN-рейка оцинкованная 45см ¦ код YDN10-0045
|  | Всего по позиции |  |  |  | 12: 136.42 | [30 empty] | Всего по позиции
67 | ГЭСНм08-03-599-10 | Щитки осветительные, устанавливаемые на стене: распорными дюбелями, масса щитка свыше 6 до 15 кг Щит ЩО 2.3 | [35 empty] | Щитки осветительные, устанавливаемые на стене: распорными дюбелями, масса щитка свыше 6 до 15 кг Щит ЩО 2.3 | bar: 4 to 7
| 1 | ОТ(ЗТ) |  |  |  | 4: чел.-ч; 7: 3.34; 12: 1087.5 | [24 empty] | ОТ(ЗТ)
| 1-100-42 | Средний разряд работы 4,2 |  |  |  | 4: чел.-ч; 5: 3.34; 7: 3.34; 10: 325.6; 12: 1087.5 | [25 empty] | Средний разряд работы 4,2
| 2 | ЭМ |  |  |  | 12: 42.91 | [24 empty] | ЭМ
|  | ОТм(ЗТм) |  |  |  | 4: чел.-ч; 7: 0.04; 12: 14.81 | [24 empty] | ОТм(ЗТм)
| 91.05.05-015 | Краны на автомобильном ходу, грузоподъемность 16 т |  |  |  | 4: маш.-ч; 5: 0.02; 7: 0.02; 10: 1562.38; 12: 31.25 | [25 empty] | Краны на автомобильном ходу, грузоподъемность 16 т
| 4-100-060 | ОТм(Зтм) Средний разряд машинистов 6 |  |  |  | 4: чел.-ч; 5: 0.02; 7: 0.02; 10: 424.69; 12: 8.49 | [26 empty] | ОТм(Зтм) Средний разряд машинистов 6
| 91.14.02-001 | Автомобили бортовые, грузоподъемность до 5 т |  |  |  | маш.-ч | 0.02 |  | 0.02 | 477.92 | 1.22 | 583.06 |  | 11.66 | [25 empty] | Автомобили бортовые, грузоподъемность до 5 т
| 4-100-040 | ОТм(Зтм) Средний разряд машинистов 4 |  |  |  | 4: чел.-ч; 5: 0.02; 7: 0.02; 10: 316.16; 12: 6.32 | [26 empty] | ОТм(Зтм) Средний разряд машинистов 4
| 4 | М |  |  |  | 12: 356.65 | [24 empty] | М
| 01.7.03.04-0001 | Электроэнергия |  |  |  | 4: кВт-ч; 5: 0.0688; 7: 0.0688; 10: 7.57; 12: 0.52 | [25 empty] | Электроэнергия
| 01.7.06.05-0041 | Ленты изоляционные хлопчатобумажные прорезиненные для электромонтажных и ремонтных работ, цвет черный, ширина 20 мм, толщина 0,35 мм |  |  |  | м | 1.92 |  | 1.92 | 5.87 | 0.95 | 5.58 |  | 10.71 | [25 empty] | Ленты изоляционные хлопчатобумажные прорезиненные для электромонтажных и ремонтных работ, цвет черный, ширина 20 мм, толщина 0,35 мм
| 01.7.15.07-0014 | Дюбели распорные полипропиленовые |  |  |  | 100 шт | 0.041 |  | 0.041 | 41.71 | 1.27 | 52.97 |  | 2.17 | [25 empty] | Дюбели распорные полипропиленовые
| 14.4.02.04-0142 | Краска масляная МА-0115, мумия, сурик железный |  |  |  | кг | 0.1 |  | 0.1 | 79.88 | 1.34 | 107.04 |  | 10.7 | [25 empty] | Краска масляная МА-0115, мумия, сурик железный
| 20.1.02.23-0082 | Перемычки гибкие, тип ПГС-50 |  |  |  | 10 шт | 0.1 |  | 0.1 | 944.69 | 1.13 | 1067.5 |  | 106.75 | [25 empty] | Перемычки гибкие, тип ПГС-50
| 20.2.02.01-0019 | Втулки изолирующие, размеры 65х50х18 мм |  |  |  | 1000 шт | 0.021 |  | 0.021 | 3658.94 | 1.13 | 4134.6 |  | 86.83 | [25 empty] | Втулки изолирующие, размеры 65х50х18 мм
| 20.5.04.09-0002 | Сжимы типа У731М для магистральных и ответвительных проводов и кабелей |  |  |  | 100 шт | 0.041 |  | 0.041 | 1991.74 | 1.3 | 2589.26 |  | 106.16 | [25 empty] | Сжимы типа У731М для магистральных и ответвительных проводов и кабелей
| 24.3.01.01-0005 | Трубка полихлорвиниловая электромонтажная, толщина стенки 0,6 мм |  |  |  | кг | 0.144 |  | 0.144 | 196.41 | 1.16 | 227.84 |  | 32.81 | [25 empty] | Трубка полихлорвиниловая электромонтажная, толщина стенки 0,6 мм
|  | Итого прямые затраты |  |  |  | 12: 1501.87 | [27 empty] | Итого прямые затраты
67.1 | 421/пр_2020_п.75_пп.а | Вспомогательные ненормируемые материальные ресурсы |  |  |  | 4: %; 5: 2; 7: 2; 12: 21.75 | [28 empty] | Вспомогательные ненормируемые материальные ресурсы
|  | ФОТ |  |  |  | 12: 1102.31 | [29 empty] | ФОТ
| Пр/812-049.3-1 | НР Электротехнические установки на других объектах |  |  |  | 4: %; 5: 97; 7: 97; 12: 1069.24 | [29 empty] | НР Электротехнические установки на других объектах
| Пр/774-049.3 | СП Электротехнические установки на других объектах |  |  |  | 4: %; 5: 51; 7: 51; 12: 562.18 | [29 empty] | СП Электротехнические установки на других объектах
|  | Всего по позиции |  |  |  | 10: 3155.04; 12: 3155.04 | [30 empty] | Всего по позиции
68 | ТЦ_20.4.04.03_77_9721058155_13.08.2024_02_1.1 | Корпус металлический ЩМП-3-0 650х500х220 У2 IP54 RAL 3020 IEK IND-YKM40-03-54 |  |  |  | шт | 1 | 1 | 1 |  |  | 10034.07 |  | 10034.07 | [23 empty] | Корпус металлический ЩМП-3-0 650х500х220 У2 IP54 RAL 3020 IEK IND-YKM40-03-54
|  | Всего по позиции |  |  |  | 12: 10034.07 | [30 empty] | Всего по позиции
69 | ГЭСНм08-03-575-01 | Прибор или аппарат |  |  |  | 4: шт; 5: 15; 6: 1; 7: 15 | [23 empty] | Прибор или аппарат
|  | Объем=1+13+1 | [43 empty] | Объем=1+13+1
| 1 | ОТ(ЗТ) |  |  |  | 4: чел.-ч; 7: 15.45; 12: 5030.52 | [24 empty] | ОТ(ЗТ)
| 1-100-42 | Средний разряд работы 4,2 |  |  |  | 4: чел.-ч; 5: 1.03; 7: 15.45; 10: 325.6; 12: 5030.52 | [25 empty] | Средний разряд работы 4,2
| 4 | М |  |  |  | 12: 60.88 | [24 empty] | М
| 01.7.15.03-0042 | Болты с гайками и шайбами строительные |  |  |  | кг | 0.02 |  | 0.3 | 174.93 | 1.16 | 202.92 |  | 60.88 | [25 empty] | Болты с гайками и шайбами строительные
|  | Итого прямые затраты |  |  |  | 12: 5091.4 | [27 empty] | Итого прямые затраты
69.1 | 421/пр_2020_п.75_пп.а | Вспомогательные ненормируемые материальные ресурсы |  |  |  | 4: %; 5: 2; 7: 2; 12: 100.61 | [28 empty] | Вспомогательные ненормируемые материальные ресурсы
|  | ФОТ |  |  |  | 12: 5030.52 | [29 empty] | ФОТ
| Пр/812-049.3-1 | НР Электротехнические установки на других объектах |  |  |  | 4: %; 5: 97; 7: 97; 12: 4879.6 | [29 empty] | НР Электротехнические установки на других объектах
| Пр/774-049.3 | СП Электротехнические установки на других объектах |  |  |  | 4: %; 5: 51; 7: 51; 12: 2565.57 | [29 empty] | СП Электротехнические установки на других объектах
|  | Всего по позиции |  |  |  | 10: 842.48; 12: 12637.18 | [30 empty] | Всего по позиции
70 О | ТЦ_62.1.01.00_77_7716879900_13.08.2024_01_2.3 | Автоматический выключатель iC60N 3П 10A C A9F79310 |  |  |  | шт | 1 | 1 | 1 |  |  | 1999.05 |  | 1999.05 | [23 empty] | Автоматический выключатель iC60N 3П 10A C A9F79310
|  | Всего по позиции |  |  |  | 12: 1999.05 | [30 empty] | Всего по позиции
71 О | ТЦ_62.1.01.00_77_7716879900_13.08.2024_01_3.3 | Автоматический выключатель iC60N 1П 6A C A9F79106 |  |  |  | шт | 13 | 1 | 13 |  |  | 683.66 |  | 8887.58 | [23 empty] | Автоматический выключатель iC60N 1П 6A C A9F79106
|  | Всего по позиции |  |  |  | 12: 8887.58 | [30 empty] | Всего по позиции
72 О | ТЦ_62.0.00.00_77_7716879900_13.08.2024_01_4.2 | Модульный контактор iCT 1P 16А 230/220В AC ¦ код. A9C22511 |  |  |  | шт | 1 | 1 | 1 |  |  | 2768.98 |  | 2768.98 | [23 empty] | Модульный контактор iCT 1P 16А 230/220В AC ¦ код. A9C22511
|  | Всего по позиции |  |  |  | 12: 2768.98 | [30 empty] | Всего по позиции
73 | ГЭСНм10-04-030-04 | Дополнительная установка на пультах и панелях: колодки клеммной на 20 клемм |  |  |  | 4: шт; 5: 2; 6: 1; 7: 2 | [23 empty] | Дополнительная установка на пультах и панелях: колодки клеммной на 20 клемм
| 1 | ОТ(ЗТ) |  |  |  | 4: чел.-ч; 7: 2; 12: 537.94 | [24 empty] | ОТ(ЗТ)
| 1-100-25 | Средний разряд работы 2,5 |  |  |  | 4: чел.-ч; 5: 1; 7: 2; 10: 268.97; 12: 537.94 | [25 empty] | Средний разряд работы 2,5
| 4 | М |  |  |  | 12: 199.88 | [24 empty] | М
| 01.7.06.05-0042 | Ленты изоляционные из ПВХ для электромонтажных и ремонтных работ, цвет черный, ширина 19 мм, толщина 0,18 мм |  |  |  | м | 4.21 |  | 8.42 | 2.27 | 1.53 | 3.47 |  | 29.22 | [25 empty] | Ленты изоляционные из ПВХ для электромонтажных и ремонтных работ, цвет черный, ширина 19 мм, толщина 0,18 мм
| 01.7.20.04-0003 | Нить мешкозашивочная прошивочная полиэфирная из штапельного лавсана (суровая) |  |  |  | кг | 0.04 |  | 0.08 | 373.74 | 1.4 | 523.24 |  | 41.86 | [25 empty] | Нить мешкозашивочная прошивочная полиэфирная из штапельного лавсана (суровая)
| 10.3.02.03-0012 | Припои оловянно-свинцовые бессурьмянистые, марка ПОС40 |  |  |  | 4: кг; 5: 0.05; 7: 0.1; 10: 1287.97; 12: 128.8 | [25 empty] | Припои оловянно-свинцовые бессурьмянистые, марка ПОС40
Н | 999-0005 | Масса |  |  |  | 4: т; 5: 0.0005; 7: 0.001 | [32 empty] | Масса
|  | Итого прямые затраты |  |  |  | 12: 737.82 | [27 empty] | Итого прямые затраты
73.1 | 421/пр_2020_п.75_пп.а | Вспомогательные ненормируемые материальные ресурсы |  |  |  | 4: %; 5: 2; 7: 2; 12: 10.76 | [28 empty] | Вспомогательные ненормируемые материальные ресурсы
|  | ФОТ |  |  |  | 12: 537.94 | [29 empty] | ФОТ
| Пр/812-051.2-1 | НР Монтаж радиотелевизионного и электронного оборудования |  |  |  | 4: %; 5: 95; 7: 95; 12: 511.04 | [29 empty] | НР Монтаж радиотелевизионного и электронного оборудования
| Пр/774-051.2 | СП Монтаж радиотелевизионного и электронного оборудования |  |  |  | 4: %; 5: 53; 7: 53; 12: 285.11 | [29 empty] | СП Монтаж радиотелевизионного и электронного оборудования
|  | Всего по позиции |  |  |  | 10: 772.37; 12: 1544.73 | [30 empty] | Всего по позиции
74 | ТЦ_20.5.03.03_77_7709721453_13.08.2024_02_5.1 | Шина нулевая в комб. DIN-изол. "Стойка" ШНИ-8х12-10-КС-С IEK YNN10-812-10DP-K07 |  |  |  | шт | 1 | 1 | 1 |  |  | 182.44 |  | 182.44 | [23 empty] | Шина нулевая в комб. DIN-изол. "Стойка" ШНИ-8х12-10-КС-С IEK YNN10-812-10DP-K07
|  | Всего по позиции |  |  |  | 12: 182.44 | [30 empty] | Всего по позиции
75 | ТЦ_20.5.03.03_77_7716879900_13.08.2024_02_6.1 | Шина PE земля комбинированный DIN-изолятор типа Стойка ШНИ-8х12-10-КС-Ж YNN10-812-10DP-K05 |  |  |  | шт | 1 | 1 | 1 |  |  | 183.83 |  | 183.83 | [23 empty] | Шина PE земля комбинированный DIN-изолятор типа Стойка ШНИ-8х12-10-КС-Ж YNN10-812-10DP-K05
|  | Всего по позиции |  |  |  | 12: 183.83 | [30 empty] | Всего по позиции
76 | ГЭСНм08-03-576-01 | Монтажная рейка |  |  |  | 4: 100 м; 5: 0.009; 6: 1; 7: 0.009 | [23 empty] | Монтажная рейка
|  | Объем=(0,45*2) / 100 | [43 empty] | Объем=(0,45*2) / 100
| 1 | ОТ(ЗТ) |  |  |  | 4: чел.-ч; 7: 0.2457; 12: 73.33 | [24 empty] | ОТ(ЗТ)
| 1-100-35 | Средний разряд работы 3,5 |  |  |  | 4: чел.-ч; 5: 27.3; 7: 0.2457; 10: 298.46; 12: 73.33 | [25 empty] | Средний разряд работы 3,5
| 2 | ЭМ |  |  |  | 12: 0.57 | [24 empty] | ЭМ
|  | ОТм(ЗТм) |  |  |  | 4: чел.-ч; 7: 0.00027; 12: 0.09 | [24 empty] | ОТм(ЗТм)
| 91.14.02-001 | Автомобили бортовые, грузоподъемность до 5 т |  |  |  | маш.-ч | 0.03 |  | 0.00027 | 477.92 | 1.22 | 583.06 |  | 0.16 | [25 empty] | Автомобили бортовые, грузоподъемность до 5 т
| 4-100-040 | ОТм(Зтм) Средний разряд машинистов 4 |  |  |  | 4: чел.-ч; 5: 0.03; 7: 0.00027; 10: 316.16; 12: 0.09 | [26 empty] | ОТм(Зтм) Средний разряд машинистов 4
| 91.21.12-002 | Ножницы листовые кривошипные гильотинные |  |  |  | маш.-ч | 0.5 |  | 0.0045 | 67.19 | 1.36 | 91.38 |  | 0.41 | [25 empty] | Ножницы листовые кривошипные гильотинные
| 4 | М |  |  |  | 12: 0.85 | [24 empty] | М
| 01.7.15.14-0061 | Шурупы самонарезающие стальные оксидированные с потайной головкой и крестообразным шлицем, двухзаходная резьба, остроконечные, диаметр 3,5 мм, длина 45 мм |  |  |  | т | 0.0006 |  | 5.4e-06 | 123422.46 | 1.27 | 156746.52 |  | 0.85 | [25 empty] | Шурупы самонарезающие стальные оксидированные с потайной головкой и крестообразным шлицем, двухзаходная резьба, остроконечные, диаметр 3,5 мм, длина 45 мм
|  | Итого прямые затраты |  |  |  | 12: 74.84 | [27 empty] | Итого прямые затраты
76.1 | 421/пр_2020_п.75_пп.а | Вспомогательные ненормируемые материальные ресурсы |  |  |  | 4: %; 5: 2; 7: 2; 12: 1.47 | [28 empty] | Вспомогательные ненормируемые материальные ресурсы
|  | ФОТ |  |  |  | 12: 73.42 | [29 empty] | ФОТ
| Пр/812-049.3-1 | НР Электротехнические установки на других объектах |  |  |  | 4: %; 5: 97; 7: 97; 12: 71.22 | [29 empty] | НР Электротехнические установки на других объектах
| Пр/774-049.3 | СП Электротехнические установки на других объектах |  |  |  | 4: %; 5: 51; 7: 51; 12: 37.44 | [29 empty] | СП Электротехнические установки на других объектах
|  | Всего по позиции |  |  |  | 10: 20552.22; 12: 184.97 | [30 empty] | Всего по позиции
77 | ТЦ_20.2.08.01_77_7724823724_13.08.2024_02_7.1 | DIN-рейка оцинкованная 45см ¦ код YDN10-0045 |  |  |  | шт | 2 | 1 | 2 |  |  | 68.21 |  | 136.42 | [23 empty] | DIN-рейка оцинкованная 45см ¦ код YDN10-0045
|  | Всего по позиции |  |  |  | 12: 136.42 | [30 empty] | Всего по позиции
78 | ГЭСНм08-03-599-10 | Щитки осветительные, устанавливаемые на стене: распорными дюбелями, масса щитка свыше 6 до 15 кг Щит ЩО 3.1 | [35 empty] | Щитки осветительные, устанавливаемые на стене: распорными дюбелями, масса щитка свыше 6 до 15 кг Щит ЩО 3.1 | bar: 4 to 7
| 1 | ОТ(ЗТ) |  |  |  | 4: чел.-ч; 7: 3.34; 12: 1087.5 | [24 empty] | ОТ(ЗТ)
| 1-100-42 | Средний разряд работы 4,2 |  |  |  | 4: чел.-ч; 5: 3.34; 7: 3.34; 10: 325.6; 12: 1087.5 | [25 empty] | Средний разряд работы 4,2
| 2 | ЭМ |  |  |  | 12: 42.91 | [24 empty] | ЭМ
|  | ОТм(ЗТм) |  |  |  | 4: чел.-ч; 7: 0.04; 12: 14.81 | [24 empty] | ОТм(ЗТм)
| 91.05.05-015 | Краны на автомобильном ходу, грузоподъемность 16 т |  |  |  | 4: маш.-ч; 5: 0.02; 7: 0.02; 10: 1562.38; 12: 31.25 | [25 empty] | Краны на автомобильном ходу, грузоподъемность 16 т
| 4-100-060 | ОТм(Зтм) Средний разряд машинистов 6 |  |  |  | 4: чел.-ч; 5: 0.02; 7: 0.02; 10: 424.69; 12: 8.49 | [26 empty] | ОТм(Зтм) Средний разряд машинистов 6
| 91.14.02-001 | Автомобили бортовые, грузоподъемность до 5 т |  |  |  | маш.-ч | 0.02 |  | 0.02 | 477.92 | 1.22 | 583.06 |  | 11.66 | [25 empty] | Автомобили бортовые, грузоподъемность до 5 т
| 4-100-040 | ОТм(Зтм) Средний разряд машинистов 4 |  |  |  | 4: чел.-ч; 5: 0.02; 7: 0.02; 10: 316.16; 12: 6.32 | [26 empty] | ОТм(Зтм) Средний разряд машинистов 4
| 4 | М |  |  |  | 12: 356.65 | [24 empty] | М
| 01.7.03.04-0001 | Электроэнергия |  |  |  | 4: кВт-ч; 5: 0.0688; 7: 0.0688; 10: 7.57; 12: 0.52 | [25 empty] | Электроэнергия
| 01.7.06.05-0041 | Ленты изоляционные хлопчатобумажные прорезиненные для электромонтажных и ремонтных работ, цвет черный, ширина 20 мм, толщина 0,35 мм |  |  |  | м | 1.92 |  | 1.92 | 5.87 | 0.95 | 5.58 |  | 10.71 | [25 empty] | Ленты изоляционные хлопчатобумажные прорезиненные для электромонтажных и ремонтных работ, цвет черный, ширина 20 мм, толщина 0,35 мм
| 01.7.15.07-0014 | Дюбели распорные полипропиленовые |  |  |  | 100 шт | 0.041 |  | 0.041 | 41.71 | 1.27 | 52.97 |  | 2.17 | [25 empty] | Дюбели распорные полипропиленовые
| 14.4.02.04-0142 | Краска масляная МА-0115, мумия, сурик железный |  |  |  | кг | 0.1 |  | 0.1 | 79.88 | 1.34 | 107.04 |  | 10.7 | [25 empty] | Краска масляная МА-0115, мумия, сурик железный
| 20.1.02.23-0082 | Перемычки гибкие, тип ПГС-50 |  |  |  | 10 шт | 0.1 |  | 0.1 | 944.69 | 1.13 | 1067.5 |  | 106.75 | [25 empty] | Перемычки гибкие, тип ПГС-50
| 20.2.02.01-0019 | Втулки изолирующие, размеры 65х50х18 мм |  |  |  | 1000 шт | 0.021 |  | 0.021 | 3658.94 | 1.13 | 4134.6 |  | 86.83 | [25 empty] | Втулки изолирующие, размеры 65х50х18 мм
| 20.5.04.09-0002 | Сжимы типа У731М для магистральных и ответвительных проводов и кабелей |  |  |  | 100 шт | 0.041 |  | 0.041 | 1991.74 | 1.3 | 2589.26 |  | 106.16 | [25 empty] | Сжимы типа У731М для магистральных и ответвительных проводов и кабелей
| 24.3.01.01-0005 | Трубка полихлорвиниловая электромонтажная, толщина стенки 0,6 мм |  |  |  | кг | 0.144 |  | 0.144 | 196.41 | 1.16 | 227.84 |  | 32.81 | [25 empty] | Трубка полихлорвиниловая электромонтажная, толщина стенки 0,6 мм
|  | Итого прямые затраты |  |  |  | 12: 1501.87 | [27 empty] | Итого прямые затраты
78.1 | 421/пр_2020_п.75_пп.а | Вспомогательные ненормируемые материальные ресурсы |  |  |  | 4: %; 5: 2; 7: 2; 12: 21.75 | [28 empty] | Вспомогательные ненормируемые материальные ресурсы
|  | ФОТ |  |  |  | 12: 1102.31 | [29 empty] | ФОТ
| Пр/812-049.3-1 | НР Электротехнические установки на других объектах |  |  |  | 4: %; 5: 97; 7: 97; 12: 1069.24 | [29 empty] | НР Электротехнические установки на других объектах
| Пр/774-049.3 | СП Электротехнические установки на других объектах |  |  |  | 4: %; 5: 51; 7: 51; 12: 562.18 | [29 empty] | СП Электротехнические установки на других объектах
|  | Всего по позиции |  |  |  | 10: 3155.04; 12: 3155.04 | [30 empty] | Всего по позиции
79 | ТЦ_20.4.04.03_77_9721058155_13.08.2024_02_1.1 | Корпус металлический ЩМП-3-0 650х500х220 У2 IP54 RAL 3020 IEK IND-YKM40-03-54 |  |  |  | шт | 1 | 1 | 1 |  |  | 10034.07 |  | 10034.07 | [23 empty] | Корпус металлический ЩМП-3-0 650х500х220 У2 IP54 RAL 3020 IEK IND-YKM40-03-54
|  | Всего по позиции |  |  |  | 12: 10034.07 | [30 empty] | Всего по позиции
80 | ГЭСНм08-03-575-01 | Прибор или аппарат |  |  |  | 4: шт; 5: 17; 6: 1; 7: 17 | [23 empty] | Прибор или аппарат
|  | Объем=1+14+2 | [43 empty] | Объем=1+14+2
| 1 | ОТ(ЗТ) |  |  |  | 4: чел.-ч; 7: 17.51; 12: 5701.26 | [24 empty] | ОТ(ЗТ)
| 1-100-42 | Средний разряд работы 4,2 |  |  |  | 4: чел.-ч; 5: 1.03; 7: 17.51; 10: 325.6; 12: 5701.26 | [25 empty] | Средний разряд работы 4,2
| 4 | М |  |  |  | 12: 68.99 | [24 empty] | М
| 01.7.15.03-0042 | Болты с гайками и шайбами строительные |  |  |  | кг | 0.02 |  | 0.34 | 174.93 | 1.16 | 202.92 |  | 68.99 | [25 empty] | Болты с гайками и шайбами строительные
|  | Итого прямые затраты |  |  |  | 12: 5770.25 | [27 empty] | Итого прямые затраты
80.1 | 421/пр_2020_п.75_пп.а | Вспомогательные ненормируемые материальные ресурсы |  |  |  | 4: %; 5: 2; 7: 2; 12: 114.03 | [28 empty] | Вспомогательные ненормируемые материальные ресурсы
|  | ФОТ |  |  |  | 12: 5701.26 | [29 empty] | ФОТ
| Пр/812-049.3-1 | НР Электротехнические установки на других объектах |  |  |  | 4: %; 5: 97; 7: 97; 12: 5530.22 | [29 empty] | НР Электротехнические установки на других объектах
| Пр/774-049.3 | СП Электротехнические установки на других объектах |  |  |  | 4: %; 5: 51; 7: 51; 12: 2907.64 | [29 empty] | СП Электротехнические установки на других объектах
|  | Всего по позиции |  |  |  | 10: 842.48; 12: 14322.14 | [30 empty] | Всего по позиции
81 О | ТЦ_62.1.01.00_77_7716879900_13.08.2024_01_2.3 | Автоматический выключатель iC60N 3П 10A C A9F79310 |  |  |  | шт | 1 | 1 | 1 |  |  | 1999.05 |  | 1999.05 | [23 empty] | Автоматический выключатель iC60N 3П 10A C A9F79310
|  | Всего по позиции |  |  |  | 12: 1999.05 | [30 empty] | Всего по позиции
82 О | ТЦ_62.1.01.00_77_7716879900_13.08.2024_01_3.3 | Автоматический выключатель iC60N 1П 6A C A9F79106 |  |  |  | шт | 14 | 1 | 14 |  |  | 683.66 |  | 9571.24 | [23 empty] | Автоматический выключатель iC60N 1П 6A C A9F79106
|  | Всего по позиции |  |  |  | 12: 9571.24 | [30 empty] | Всего по позиции
83 О | ТЦ_62.0.00.00_77_7716879900_13.08.2024_01_4.2 | Модульный контактор iCT 1P 16А 230/220В AC ¦ код. A9C22511 |  |  |  | шт | 2 | 1 | 2 |  |  | 2768.98 |  | 5537.96 | [23 empty] | Модульный контактор iCT 1P 16А 230/220В AC ¦ код. A9C22511
|  | Всего по позиции |  |  |  | 12: 5537.96 | [30 empty] | Всего по позиции
84 | ГЭСНм10-04-030-04 | Дополнительная установка на пультах и панелях: колодки клеммной на 20 клемм |  |  |  | 4: шт; 5: 2; 6: 1; 7: 2 | [23 empty] | Дополнительная установка на пультах и панелях: колодки клеммной на 20 клемм
| 1 | ОТ(ЗТ) |  |  |  | 4: чел.-ч; 7: 2; 12: 537.94 | [24 empty] | ОТ(ЗТ)
| 1-100-25 | Средний разряд работы 2,5 |  |  |  | 4: чел.-ч; 5: 1; 7: 2; 10: 268.97; 12: 537.94 | [25 empty] | Средний разряд работы 2,5
| 4 | М |  |  |  | 12: 199.88 | [24 empty] | М
| 01.7.06.05-0042 | Ленты изоляционные из ПВХ для электромонтажных и ремонтных работ, цвет черный, ширина 19 мм, толщина 0,18 мм |  |  |  | м | 4.21 |  | 8.42 | 2.27 | 1.53 | 3.47 |  | 29.22 | [25 empty] | Ленты изоляционные из ПВХ для электромонтажных и ремонтных работ, цвет черный, ширина 19 мм, толщина 0,18 мм
| 01.7.20.04-0003 | Нить мешкозашивочная прошивочная полиэфирная из штапельного лавсана (суровая) |  |  |  | кг | 0.04 |  | 0.08 | 373.74 | 1.4 | 523.24 |  | 41.86 | [25 empty] | Нить мешкозашивочная прошивочная полиэфирная из штапельного лавсана (суровая)
| 10.3.02.03-0012 | Припои оловянно-свинцовые бессурьмянистые, марка ПОС40 |  |  |  | 4: кг; 5: 0.05; 7: 0.1; 10: 1287.97; 12: 128.8 | [25 empty] | Припои оловянно-свинцовые бессурьмянистые, марка ПОС40
Н | 999-0005 | Масса |  |  |  | 4: т; 5: 0.0005; 7: 0.001 | [32 empty] | Масса
|  | Итого прямые затраты |  |  |  | 12: 737.82 | [27 empty] | Итого прямые затраты
84.1 | 421/пр_2020_п.75_пп.а | Вспомогательные ненормируемые материальные ресурсы |  |  |  | 4: %; 5: 2; 7: 2; 12: 10.76 | [28 empty] | Вспомогательные ненормируемые материальные ресурсы
|  | ФОТ |  |  |  | 12: 537.94 | [29 empty] | ФОТ
| Пр/812-051.2-1 | НР Монтаж радиотелевизионного и электронного оборудования |  |  |  | 4: %; 5: 95; 7: 95; 12: 511.04 | [29 empty] | НР Монтаж радиотелевизионного и электронного оборудования
| Пр/774-051.2 | СП Монтаж радиотелевизионного и электронного оборудования |  |  |  | 4: %; 5: 53; 7: 53; 12: 285.11 | [29 empty] | СП Монтаж радиотелевизионного и электронного оборудования
|  | Всего по позиции |  |  |  | 10: 772.37; 12: 1544.73 | [30 empty] | Всего по позиции
85 | ТЦ_20.5.03.03_77_7709721453_13.08.2024_02_5.1 | Шина нулевая в комб. DIN-изол. "Стойка" ШНИ-8х12-10-КС-С IEK YNN10-812-10DP-K07 |  |  |  | шт | 1 | 1 | 1 |  |  | 182.44 |  | 182.44 | [23 empty] | Шина нулевая в комб. DIN-изол. "Стойка" ШНИ-8х12-10-КС-С IEK YNN10-812-10DP-K07
|  | Всего по позиции |  |  |  | 12: 182.44 | [30 empty] | Всего по позиции
86 | ТЦ_20.5.03.03_77_7716879900_13.08.2024_02_6.1 | Шина PE земля комбинированный DIN-изолятор типа Стойка ШНИ-8х12-10-КС-Ж YNN10-812-10DP-K05 |  |  |  | шт | 1 | 1 | 1 |  |  | 183.83 |  | 183.83 | [23 empty] | Шина PE земля комбинированный DIN-изолятор типа Стойка ШНИ-8х12-10-КС-Ж YNN10-812-10DP-K05
|  | Всего по позиции |  |  |  | 12: 183.83 | [30 empty] | Всего по позиции
87 | ГЭСНм08-03-576-01 | Монтажная рейка |  |  |  | 4: 100 м; 5: 0.009; 6: 1; 7: 0.009 | [23 empty] | Монтажная рейка
|  | Объем=(0,45*2) / 100 | [43 empty] | Объем=(0,45*2) / 100
| 1 | ОТ(ЗТ) |  |  |  | 4: чел.-ч; 7: 0.2457; 12: 73.33 | [24 empty] | ОТ(ЗТ)
| 1-100-35 | Средний разряд работы 3,5 |  |  |  | 4: чел.-ч; 5: 27.3; 7: 0.2457; 10: 298.46; 12: 73.33 | [25 empty] | Средний разряд работы 3,5
| 2 | ЭМ |  |  |  | 12: 0.57 | [24 empty] | ЭМ
|  | ОТм(ЗТм) |  |  |  | 4: чел.-ч; 7: 0.00027; 12: 0.09 | [24 empty] | ОТм(ЗТм)
| 91.14.02-001 | Автомобили бортовые, грузоподъемность до 5 т |  |  |  | маш.-ч | 0.03 |  | 0.00027 | 477.92 | 1.22 | 583.06 |  | 0.16 | [25 empty] | Автомобили бортовые, грузоподъемность до 5 т
| 4-100-040 | ОТм(Зтм) Средний разряд машинистов 4 |  |  |  | 4: чел.-ч; 5: 0.03; 7: 0.00027; 10: 316.16; 12: 0.09 | [26 empty] | ОТм(Зтм) Средний разряд машинистов 4
| 91.21.12-002 | Ножницы листовые кривошипные гильотинные |  |  |  | маш.-ч | 0.5 |  | 0.0045 | 67.19 | 1.36 | 91.38 |  | 0.41 | [25 empty] | Ножницы листовые кривошипные гильотинные
| 4 | М |  |  |  | 12: 0.85 | [24 empty] | М
| 01.7.15.14-0061 | Шурупы самонарезающие стальные оксидированные с потайной головкой и крестообразным шлицем, двухзаходная резьба, остроконечные, диаметр 3,5 мм, длина 45 мм |  |  |  | т | 0.0006 |  | 5.4e-06 | 123422.46 | 1.27 | 156746.52 |  | 0.85 | [25 empty] | Шурупы самонарезающие стальные оксидированные с потайной головкой и крестообразным шлицем, двухзаходная резьба, остроконечные, диаметр 3,5 мм, длина 45 мм
|  | Итого прямые затраты |  |  |  | 12: 74.84 | [27 empty] | Итого прямые затраты
87.1 | 421/пр_2020_п.75_пп.а | Вспомогательные ненормируемые материальные ресурсы |  |  |  | 4: %; 5: 2; 7: 2; 12: 1.47 | [28 empty] | Вспомогательные ненормируемые материальные ресурсы
|  | ФОТ |  |  |  | 12: 73.42 | [29 empty] | ФОТ
| Пр/812-049.3-1 | НР Электротехнические установки на других объектах |  |  |  | 4: %; 5: 97; 7: 97; 12: 71.22 | [29 empty] | НР Электротехнические установки на других объектах
| Пр/774-049.3 | СП Электротехнические установки на других объектах |  |  |  | 4: %; 5: 51; 7: 51; 12: 37.44 | [29 empty] | СП Электротехнические установки на других объектах
|  | Всего по позиции |  |  |  | 10: 20552.22; 12: 184.97 | [30 empty] | Всего по позиции
88 | ТЦ_20.2.08.01_77_7724823724_13.08.2024_02_7.1 | DIN-рейка оцинкованная 45см ¦ код YDN10-0045 |  |  |  | шт | 2 | 1 | 2 |  |  | 68.21 |  | 136.42 | [23 empty] | DIN-рейка оцинкованная 45см ¦ код YDN10-0045
|  | Всего по позиции |  |  |  | 12: 136.42 | [30 empty] | Всего по позиции
89 | ГЭСНм08-03-599-10 | Щитки осветительные, устанавливаемые на стене: распорными дюбелями, масса щитка свыше 6 до 15 кг Щит ЩО 3.2 | [35 empty] | Щитки осветительные, устанавливаемые на стене: распорными дюбелями, масса щитка свыше 6 до 15 кг Щит ЩО 3.2 | bar: 4 to 7
| 1 | ОТ(ЗТ) |  |  |  | 4: чел.-ч; 7: 3.34; 12: 1087.5 | [24 empty] | ОТ(ЗТ)
| 1-100-42 | Средний разряд работы 4,2 |  |  |  | 4: чел.-ч; 5: 3.34; 7: 3.34; 10: 325.6; 12: 1087.5 | [25 empty] | Средний разряд работы 4,2
| 2 | ЭМ |  |  |  | 12: 42.91 | [24 empty] | ЭМ
|  | ОТм(ЗТм) |  |  |  | 4: чел.-ч; 7: 0.04; 12: 14.81 | [24 empty] | ОТм(ЗТм)
| 91.05.05-015 | Краны на автомобильном ходу, грузоподъемность 16 т |  |  |  | 4: маш.-ч; 5: 0.02; 7: 0.02; 10: 1562.38; 12: 31.25 | [25 empty] | Краны на автомобильном ходу, грузоподъемность 16 т
| 4-100-060 | ОТм(Зтм) Средний разряд машинистов 6 |  |  |  | 4: чел.-ч; 5: 0.02; 7: 0.02; 10: 424.69; 12: 8.49 | [26 empty] | ОТм(Зтм) Средний разряд машинистов 6
| 91.14.02-001 | Автомобили бортовые, грузоподъемность до 5 т |  |  |  | маш.-ч | 0.02 |  | 0.02 | 477.92 | 1.22 | 583.06 |  | 11.66 | [25 empty] | Автомобили бортовые, грузоподъемность до 5 т
| 4-100-040 | ОТм(Зтм) Средний разряд машинистов 4 |  |  |  | 4: чел.-ч; 5: 0.02; 7: 0.02; 10: 316.16; 12: 6.32 | [26 empty] | ОТм(Зтм) Средний разряд машинистов 4
| 4 | М |  |  |  | 12: 356.65 | [24 empty] | М
| 01.7.03.04-0001 | Электроэнергия |  |  |  | 4: кВт-ч; 5: 0.0688; 7: 0.0688; 10: 7.57; 12: 0.52 | [25 empty] | Электроэнергия
| 01.7.06.05-0041 | Ленты изоляционные хлопчатобумажные прорезиненные для электромонтажных и ремонтных работ, цвет черный, ширина 20 мм, толщина 0,35 мм |  |  |  | м | 1.92 |  | 1.92 | 5.87 | 0.95 | 5.58 |  | 10.71 | [25 empty] | Ленты изоляционные хлопчатобумажные прорезиненные для электромонтажных и ремонтных работ, цвет черный, ширина 20 мм, толщина 0,35 мм
| 01.7.15.07-0014 | Дюбели распорные полипропиленовые |  |  |  | 100 шт | 0.041 |  | 0.041 | 41.71 | 1.27 | 52.97 |  | 2.17 | [25 empty] | Дюбели распорные полипропиленовые
| 14.4.02.04-0142 | Краска масляная МА-0115, мумия, сурик железный |  |  |  | кг | 0.1 |  | 0.1 | 79.88 | 1.34 | 107.04 |  | 10.7 | [25 empty] | Краска масляная МА-0115, мумия, сурик железный
| 20.1.02.23-0082 | Перемычки гибкие, тип ПГС-50 |  |  |  | 10 шт | 0.1 |  | 0.1 | 944.69 | 1.13 | 1067.5 |  | 106.75 | [25 empty] | Перемычки гибкие, тип ПГС-50
| 20.2.02.01-0019 | Втулки изолирующие, размеры 65х50х18 мм |  |  |  | 1000 шт | 0.021 |  | 0.021 | 3658.94 | 1.13 | 4134.6 |  | 86.83 | [25 empty] | Втулки изолирующие, размеры 65х50х18 мм
| 20.5.04.09-0002 | Сжимы типа У731М для магистральных и ответвительных проводов и кабелей |  |  |  | 100 шт | 0.041 |  | 0.041 | 1991.74 | 1.3 | 2589.26 |  | 106.16 | [25 empty] | Сжимы типа У731М для магистральных и ответвительных проводов и кабелей
| 24.3.01.01-0005 | Трубка полихлорвиниловая электромонтажная, толщина стенки 0,6 мм |  |  |  | кг | 0.144 |  | 0.144 | 196.41 | 1.16 | 227.84 |  | 32.81 | [25 empty] | Трубка полихлорвиниловая электромонтажная, толщина стенки 0,6 мм
|  | Итого прямые затраты |  |  |  | 12: 1501.87 | [27 empty] | Итого прямые затраты
89.1 | 421/пр_2020_п.75_пп.а | Вспомогательные ненормируемые материальные ресурсы |  |  |  | 4: %; 5: 2; 7: 2; 12: 21.75 | [28 empty] | Вспомогательные ненормируемые материальные ресурсы
|  | ФОТ |  |  |  | 12: 1102.31 | [29 empty] | ФОТ
| Пр/812-049.3-1 | НР Электротехнические установки на других объектах |  |  |  | 4: %; 5: 97; 7: 97; 12: 1069.24 | [29 empty] | НР Электротехнические установки на других объектах
| Пр/774-049.3 | СП Электротехнические установки на других объектах |  |  |  | 4: %; 5: 51; 7: 51; 12: 562.18 | [29 empty] | СП Электротехнические установки на других объектах
|  | Всего по позиции |  |  |  | 10: 3155.04; 12: 3155.04 | [30 empty] | Всего по позиции
90 | ТЦ_20.4.04.03_77_9721058155_13.08.2024_02_1.1 | Корпус металлический ЩМП-3-0 650х500х220 У2 IP54 RAL 3020 IEK IND-YKM40-03-54 |  |  |  | шт | 1 | 1 | 1 |  |  | 10034.07 |  | 10034.07 | [23 empty] | Корпус металлический ЩМП-3-0 650х500х220 У2 IP54 RAL 3020 IEK IND-YKM40-03-54
|  | Всего по позиции |  |  |  | 12: 10034.07 | [30 empty] | Всего по позиции
91 | ГЭСНм08-03-575-01 | Прибор или аппарат |  |  |  | 4: шт; 5: 9; 6: 1; 7: 9 | [23 empty] | Прибор или аппарат
|  | Объем=1+7+1 | [43 empty] | Объем=1+7+1
| 1 | ОТ(ЗТ) |  |  |  | 4: чел.-ч; 7: 9.27; 12: 3018.31 | [24 empty] | ОТ(ЗТ)
| 1-100-42 | Средний разряд работы 4,2 |  |  |  | 4: чел.-ч; 5: 1.03; 7: 9.27; 10: 325.6; 12: 3018.31 | [25 empty] | Средний разряд работы 4,2
| 4 | М |  |  |  | 12: 36.53 | [24 empty] | М
| 01.7.15.03-0042 | Болты с гайками и шайбами строительные |  |  |  | кг | 0.02 |  | 0.18 | 174.93 | 1.16 | 202.92 |  | 36.53 | [25 empty] | Болты с гайками и шайбами строительные
|  | Итого прямые затраты |  |  |  | 12: 3054.84 | [27 empty] | Итого прямые затраты
91.1 | 421/пр_2020_п.75_пп.а | Вспомогательные ненормируемые материальные ресурсы |  |  |  | 4: %; 5: 2; 7: 2; 12: 60.37 | [28 empty] | Вспомогательные ненормируемые материальные ресурсы
|  | ФОТ |  |  |  | 12: 3018.31 | [29 empty] | ФОТ
| Пр/812-049.3-1 | НР Электротехнические установки на других объектах |  |  |  | 4: %; 5: 97; 7: 97; 12: 2927.76 | [29 empty] | НР Электротехнические установки на других объектах
| Пр/774-049.3 | СП Электротехнические установки на других объектах |  |  |  | 4: %; 5: 51; 7: 51; 12: 1539.34 | [29 empty] | СП Электротехнические установки на других объектах
|  | Всего по позиции |  |  |  | 10: 842.48; 12: 7582.31 | [30 empty] | Всего по позиции
92 О | ТЦ_62.1.01.00_77_7716879900_13.08.2024_01_2.3 | Автоматический выключатель iC60N 3П 10A C A9F79310 |  |  |  | шт | 1 | 1 | 1 |  |  | 1999.05 |  | 1999.05 | [23 empty] | Автоматический выключатель iC60N 3П 10A C A9F79310
|  | Всего по позиции |  |  |  | 12: 1999.05 | [30 empty] | Всего по позиции
93 О | ТЦ_62.1.01.00_77_7716879900_13.08.2024_01_3.3 | Автоматический выключатель iC60N 1П 6A C A9F79106 |  |  |  | шт | 7 | 1 | 7 |  |  | 683.66 |  | 4785.62 | [23 empty] | Автоматический выключатель iC60N 1П 6A C A9F79106
|  | Всего по позиции |  |  |  | 12: 4785.62 | [30 empty] | Всего по позиции
94 О | ТЦ_62.0.00.00_77_7716879900_13.08.2024_01_4.2 | Модульный контактор iCT 1P 16А 230/220В AC ¦ код. A9C22511 |  |  |  | шт | 1 | 1 | 1 |  |  | 2768.98 |  | 2768.98 | [23 empty] | Модульный контактор iCT 1P 16А 230/220В AC ¦ код. A9C22511
|  | Всего по позиции |  |  |  | 12: 2768.98 | [30 empty] | Всего по позиции
95 | ГЭСНм10-04-030-04 | Дополнительная установка на пультах и панелях: колодки клеммной на 20 клемм |  |  |  | 4: шт; 5: 2; 6: 1; 7: 2 | [23 empty] | Дополнительная установка на пультах и панелях: колодки клеммной на 20 клемм
| 1 | ОТ(ЗТ) |  |  |  | 4: чел.-ч; 7: 2; 12: 537.94 | [24 empty] | ОТ(ЗТ)
| 1-100-25 | Средний разряд работы 2,5 |  |  |  | 4: чел.-ч; 5: 1; 7: 2; 10: 268.97; 12: 537.94 | [25 empty] | Средний разряд работы 2,5
| 4 | М |  |  |  | 12: 199.88 | [24 empty] | М
| 01.7.06.05-0042 | Ленты изоляционные из ПВХ для электромонтажных и ремонтных работ, цвет черный, ширина 19 мм, толщина 0,18 мм |  |  |  | м | 4.21 |  | 8.42 | 2.27 | 1.53 | 3.47 |  | 29.22 | [25 empty] | Ленты изоляционные из ПВХ для электромонтажных и ремонтных работ, цвет черный, ширина 19 мм, толщина 0,18 мм
| 01.7.20.04-0003 | Нить мешкозашивочная прошивочная полиэфирная из штапельного лавсана (суровая) |  |  |  | кг | 0.04 |  | 0.08 | 373.74 | 1.4 | 523.24 |  | 41.86 | [25 empty] | Нить мешкозашивочная прошивочная полиэфирная из штапельного лавсана (суровая)
| 10.3.02.03-0012 | Припои оловянно-свинцовые бессурьмянистые, марка ПОС40 |  |  |  | 4: кг; 5: 0.05; 7: 0.1; 10: 1287.97; 12: 128.8 | [25 empty] | Припои оловянно-свинцовые бессурьмянистые, марка ПОС40
Н | 999-0005 | Масса |  |  |  | 4: т; 5: 0.0005; 7: 0.001 | [32 empty] | Масса
|  | Итого прямые затраты |  |  |  | 12: 737.82 | [27 empty] | Итого прямые затраты
95.1 | 421/пр_2020_п.75_пп.а | Вспомогательные ненормируемые материальные ресурсы |  |  |  | 4: %; 5: 2; 7: 2; 12: 10.76 | [28 empty] | Вспомогательные ненормируемые материальные ресурсы
|  | ФОТ |  |  |  | 12: 537.94 | [29 empty] | ФОТ
| Пр/812-051.2-1 | НР Монтаж радиотелевизионного и электронного оборудования |  |  |  | 4: %; 5: 95; 7: 95; 12: 511.04 | [29 empty] | НР Монтаж радиотелевизионного и электронного оборудования
| Пр/774-051.2 | СП Монтаж радиотелевизионного и электронного оборудования |  |  |  | 4: %; 5: 53; 7: 53; 12: 285.11 | [29 empty] | СП Монтаж радиотелевизионного и электронного оборудования
|  | Всего по позиции |  |  |  | 10: 772.37; 12: 1544.73 | [30 empty] | Всего по позиции
96 | ТЦ_20.5.03.03_77_7709721453_13.08.2024_02_5.1 | Шина нулевая в комб. DIN-изол. "Стойка" ШНИ-8х12-10-КС-С IEK YNN10-812-10DP-K07 |  |  |  | шт | 1 | 1 | 1 |  |  | 182.44 |  | 182.44 | [23 empty] | Шина нулевая в комб. DIN-изол. "Стойка" ШНИ-8х12-10-КС-С IEK YNN10-812-10DP-K07
|  | Всего по позиции |  |  |  | 12: 182.44 | [30 empty] | Всего по позиции
97 | ТЦ_20.5.03.03_77_7716879900_13.08.2024_02_6.1 | Шина PE земля комбинированный DIN-изолятор типа Стойка ШНИ-8х12-10-КС-Ж YNN10-812-10DP-K05 |  |  |  | шт | 1 | 1 | 1 |  |  | 183.83 |  | 183.83 | [23 empty] | Шина PE земля комбинированный DIN-изолятор типа Стойка ШНИ-8х12-10-КС-Ж YNN10-812-10DP-K05
|  | Всего по позиции |  |  |  | 12: 183.83 | [30 empty] | Всего по позиции
98 | ГЭСНм08-03-576-01 | Монтажная рейка |  |  |  | 4: 100 м; 5: 0.009; 6: 1; 7: 0.009 | [23 empty] | Монтажная рейка
|  | Объем=(0,45*2) / 100 | [43 empty] | Объем=(0,45*2) / 100
| 1 | ОТ(ЗТ) |  |  |  | 4: чел.-ч; 7: 0.2457; 12: 73.33 | [24 empty] | ОТ(ЗТ)
| 1-100-35 | Средний разряд работы 3,5 |  |  |  | 4: чел.-ч; 5: 27.3; 7: 0.2457; 10: 298.46; 12: 73.33 | [25 empty] | Средний разряд работы 3,5
| 2 | ЭМ |  |  |  | 12: 0.57 | [24 empty] | ЭМ
|  | ОТм(ЗТм) |  |  |  | 4: чел.-ч; 7: 0.00027; 12: 0.09 | [24 empty] | ОТм(ЗТм)
| 91.14.02-001 | Автомобили бортовые, грузоподъемность до 5 т |  |  |  | маш.-ч | 0.03 |  | 0.00027 | 477.92 | 1.22 | 583.06 |  | 0.16 | [25 empty] | Автомобили бортовые, грузоподъемность до 5 т
| 4-100-040 | ОТм(Зтм) Средний разряд машинистов 4 |  |  |  | 4: чел.-ч; 5: 0.03; 7: 0.00027; 10: 316.16; 12: 0.09 | [26 empty] | ОТм(Зтм) Средний разряд машинистов 4
| 91.21.12-002 | Ножницы листовые кривошипные гильотинные |  |  |  | маш.-ч | 0.5 |  | 0.0045 | 67.19 | 1.36 | 91.38 |  | 0.41 | [25 empty] | Ножницы листовые кривошипные гильотинные
| 4 | М |  |  |  | 12: 0.85 | [24 empty] | М
| 01.7.15.14-0061 | Шурупы самонарезающие стальные оксидированные с потайной головкой и крестообразным шлицем, двухзаходная резьба, остроконечные, диаметр 3,5 мм, длина 45 мм |  |  |  | т | 0.0006 |  | 5.4e-06 | 123422.46 | 1.27 | 156746.52 |  | 0.85 | [25 empty] | Шурупы самонарезающие стальные оксидированные с потайной головкой и крестообразным шлицем, двухзаходная резьба, остроконечные, диаметр 3,5 мм, длина 45 мм
|  | Итого прямые затраты |  |  |  | 12: 74.84 | [27 empty] | Итого прямые затраты
98.1 | 421/пр_2020_п.75_пп.а | Вспомогательные ненормируемые материальные ресурсы |  |  |  | 4: %; 5: 2; 7: 2; 12: 1.47 | [28 empty] | Вспомогательные ненормируемые материальные ресурсы
|  | ФОТ |  |  |  | 12: 73.42 | [29 empty] | ФОТ
| Пр/812-049.3-1 | НР Электротехнические установки на других объектах |  |  |  | 4: %; 5: 97; 7: 97; 12: 71.22 | [29 empty] | НР Электротехнические установки на других объектах
| Пр/774-049.3 | СП Электротехнические установки на других объектах |  |  |  | 4: %; 5: 51; 7: 51; 12: 37.44 | [29 empty] | СП Электротехнические установки на других объектах
|  | Всего по позиции |  |  |  | 10: 20552.22; 12: 184.97 | [30 empty] | Всего по позиции
99 | ТЦ_20.2.08.01_77_7724823724_13.08.2024_02_7.1 | DIN-рейка оцинкованная 45см ¦ код YDN10-0045 |  |  |  | шт | 2 | 1 | 2 |  |  | 68.21 |  | 136.42 | [23 empty] | DIN-рейка оцинкованная 45см ¦ код YDN10-0045
|  | Всего по позиции |  |  |  | 12: 136.42 | [30 empty] | Всего по позиции
100 | ГЭСНм08-03-599-10 | Щитки осветительные, устанавливаемые на стене: распорными дюбелями, масса щитка свыше 6 до 15 кг Щит ЩО 3.3 | [35 empty] | Щитки осветительные, устанавливаемые на стене: распорными дюбелями, масса щитка свыше 6 до 15 кг Щит ЩО 3.3 | bar: 4 to 7
| 1 | ОТ(ЗТ) |  |  |  | 4: чел.-ч; 7: 3.34; 12: 1087.5 | [24 empty] | ОТ(ЗТ)
| 1-100-42 | Средний разряд работы 4,2 |  |  |  | 4: чел.-ч; 5: 3.34; 7: 3.34; 10: 325.6; 12: 1087.5 | [25 empty] | Средний разряд работы 4,2
| 2 | ЭМ |  |  |  | 12: 42.91 | [24 empty] | ЭМ
|  | ОТм(ЗТм) |  |  |  | 4: чел.-ч; 7: 0.04; 12: 14.81 | [24 empty] | ОТм(ЗТм)
| 91.05.05-015 | Краны на автомобильном ходу, грузоподъемность 16 т |  |  |  | 4: маш.-ч; 5: 0.02; 7: 0.02; 10: 1562.38; 12: 31.25 | [25 empty] | Краны на автомобильном ходу, грузоподъемность 16 т
| 4-100-060 | ОТм(Зтм) Средний разряд машинистов 6 |  |  |  | 4: чел.-ч; 5: 0.02; 7: 0.02; 10: 424.69; 12: 8.49 | [26 empty] | ОТм(Зтм) Средний разряд машинистов 6
| 91.14.02-001 | Автомобили бортовые, грузоподъемность до 5 т |  |  |  | маш.-ч | 0.02 |  | 0.02 | 477.92 | 1.22 | 583.06 |  | 11.66 | [25 empty] | Автомобили бортовые, грузоподъемность до 5 т
| 4-100-040 | ОТм(Зтм) Средний разряд машинистов 4 |  |  |  | 4: чел.-ч; 5: 0.02; 7: 0.02; 10: 316.16; 12: 6.32 | [26 empty] | ОТм(Зтм) Средний разряд машинистов 4
| 4 | М |  |  |  | 12: 356.65 | [24 empty] | М
| 01.7.03.04-0001 | Электроэнергия |  |  |  | 4: кВт-ч; 5: 0.0688; 7: 0.0688; 10: 7.57; 12: 0.52 | [25 empty] | Электроэнергия
| 01.7.06.05-0041 | Ленты изоляционные хлопчатобумажные прорезиненные для электромонтажных и ремонтных работ, цвет черный, ширина 20 мм, толщина 0,35 мм |  |  |  | м | 1.92 |  | 1.92 | 5.87 | 0.95 | 5.58 |  | 10.71 | [25 empty] | Ленты изоляционные хлопчатобумажные прорезиненные для электромонтажных и ремонтных работ, цвет черный, ширина 20 мм, толщина 0,35 мм
| 01.7.15.07-0014 | Дюбели распорные полипропиленовые |  |  |  | 100 шт | 0.041 |  | 0.041 | 41.71 | 1.27 | 52.97 |  | 2.17 | [25 empty] | Дюбели распорные полипропиленовые
| 14.4.02.04-0142 | Краска масляная МА-0115, мумия, сурик железный |  |  |  | кг | 0.1 |  | 0.1 | 79.88 | 1.34 | 107.04 |  | 10.7 | [25 empty] | Краска масляная МА-0115, мумия, сурик железный
| 20.1.02.23-0082 | Перемычки гибкие, тип ПГС-50 |  |  |  | 10 шт | 0.1 |  | 0.1 | 944.69 | 1.13 | 1067.5 |  | 106.75 | [25 empty] | Перемычки гибкие, тип ПГС-50
| 20.2.02.01-0019 | Втулки изолирующие, размеры 65х50х18 мм |  |  |  | 1000 шт | 0.021 |  | 0.021 | 3658.94 | 1.13 | 4134.6 |  | 86.83 | [25 empty] | Втулки изолирующие, размеры 65х50х18 мм
| 20.5.04.09-0002 | Сжимы типа У731М для магистральных и ответвительных проводов и кабелей |  |  |  | 100 шт | 0.041 |  | 0.041 | 1991.74 | 1.3 | 2589.26 |  | 106.16 | [25 empty] | Сжимы типа У731М для магистральных и ответвительных проводов и кабелей
| 24.3.01.01-0005 | Трубка полихлорвиниловая электромонтажная, толщина стенки 0,6 мм |  |  |  | кг | 0.144 |  | 0.144 | 196.41 | 1.16 | 227.84 |  | 32.81 | [25 empty] | Трубка полихлорвиниловая электромонтажная, толщина стенки 0,6 мм
|  | Итого прямые затраты |  |  |  | 12: 1501.87 | [27 empty] | Итого прямые затраты
100.1 | 421/пр_2020_п.75_пп.а | Вспомогательные ненормируемые материальные ресурсы |  |  |  | 4: %; 5: 2; 7: 2; 12: 21.75 | [28 empty] | Вспомогательные ненормируемые материальные ресурсы
|  | ФОТ |  |  |  | 12: 1102.31 | [29 empty] | ФОТ
| Пр/812-049.3-1 | НР Электротехнические установки на других объектах |  |  |  | 4: %; 5: 97; 7: 97; 12: 1069.24 | [29 empty] | НР Электротехнические установки на других объектах
| Пр/774-049.3 | СП Электротехнические установки на других объектах |  |  |  | 4: %; 5: 51; 7: 51; 12: 562.18 | [29 empty] | СП Электротехнические установки на других объектах
|  | Всего по позиции |  |  |  | 10: 3155.04; 12: 3155.04 | [30 empty] | Всего по позиции
101 | ТЦ_20.4.04.03_77_9721058155_13.08.2024_02_1.1 | Корпус металлический ЩМП-3-0 650х500х220 У2 IP54 RAL 3020 IEK IND-YKM40-03-54 |  |  |  | шт | 1 | 1 | 1 |  |  | 10034.07 |  | 10034.07 | [23 empty] | Корпус металлический ЩМП-3-0 650х500х220 У2 IP54 RAL 3020 IEK IND-YKM40-03-54
|  | Всего по позиции |  |  |  | 12: 10034.07 | [30 empty] | Всего по позиции
102 | ГЭСНм08-03-575-01 | Прибор или аппарат |  |  |  | 4: шт; 5: 12; 6: 1; 7: 12 | [23 empty] | Прибор или аппарат
|  | Объем=1+10+1 | [43 empty] | Объем=1+10+1
| 1 | ОТ(ЗТ) |  |  |  | 4: чел.-ч; 7: 12.36; 12: 4024.42 | [24 empty] | ОТ(ЗТ)
| 1-100-42 | Средний разряд работы 4,2 |  |  |  | 4: чел.-ч; 5: 1.03; 7: 12.36; 10: 325.6; 12: 4024.42 | [25 empty] | Средний разряд работы 4,2
| 4 | М |  |  |  | 12: 48.7 | [24 empty] | М
| 01.7.15.03-0042 | Болты с гайками и шайбами строительные |  |  |  | кг | 0.02 |  | 0.24 | 174.93 | 1.16 | 202.92 |  | 48.7 | [25 empty] | Болты с гайками и шайбами строительные
|  | Итого прямые затраты |  |  |  | 12: 4073.12 | [27 empty] | Итого прямые затраты
102.1 | 421/пр_2020_п.75_пп.а | Вспомогательные ненормируемые материальные ресурсы |  |  |  | 4: %; 5: 2; 7: 2; 12: 80.49 | [28 empty] | Вспомогательные ненормируемые материальные ресурсы
|  | ФОТ |  |  |  | 12: 4024.42 | [29 empty] | ФОТ
| Пр/812-049.3-1 | НР Электротехнические установки на других объектах |  |  |  | 4: %; 5: 97; 7: 97; 12: 3903.69 | [29 empty] | НР Электротехнические установки на других объектах
| Пр/774-049.3 | СП Электротехнические установки на других объектах |  |  |  | 4: %; 5: 51; 7: 51; 12: 2052.45 | [29 empty] | СП Электротехнические установки на других объектах
|  | Всего по позиции |  |  |  | 10: 842.48; 12: 10109.75 | [30 empty] | Всего по позиции
103 О | ТЦ_62.1.01.00_77_7716879900_13.08.2024_01_2.3 | Автоматический выключатель iC60N 3П 10A C A9F79310 |  |  |  | шт | 1 | 1 | 1 |  |  | 1999.05 |  | 1999.05 | [23 empty] | Автоматический выключатель iC60N 3П 10A C A9F79310
|  | Всего по позиции |  |  |  | 12: 1999.05 | [30 empty] | Всего по позиции
104 О | ТЦ_62.1.01.00_77_7716879900_13.08.2024_01_3.3 | Автоматический выключатель iC60N 1П 6A C A9F79106 |  |  |  | шт | 10 | 1 | 10 |  |  | 683.66 |  | 6836.6 | [23 empty] | Автоматический выключатель iC60N 1П 6A C A9F79106
|  | Всего по позиции |  |  |  | 12: 6836.6 | [30 empty] | Всего по позиции
105 О | ТЦ_62.0.00.00_77_7716879900_13.08.2024_01_4.2 | Модульный контактор iCT 1P 16А 230/220В AC ¦ код. A9C22511 |  |  |  | шт | 1 | 1 | 1 |  |  | 2768.98 |  | 2768.98 | [23 empty] | Модульный контактор iCT 1P 16А 230/220В AC ¦ код. A9C22511
|  | Всего по позиции |  |  |  | 12: 2768.98 | [30 empty] | Всего по позиции
106 | ГЭСНм10-04-030-04 | Дополнительная установка на пультах и панелях: колодки клеммной на 20 клемм |  |  |  | 4: шт; 5: 2; 6: 1; 7: 2 | [23 empty] | Дополнительная установка на пультах и панелях: колодки клеммной на 20 клемм
| 1 | ОТ(ЗТ) |  |  |  | 4: чел.-ч; 7: 2; 12: 537.94 | [24 empty] | ОТ(ЗТ)
| 1-100-25 | Средний разряд работы 2,5 |  |  |  | 4: чел.-ч; 5: 1; 7: 2; 10: 268.97; 12: 537.94 | [25 empty] | Средний разряд работы 2,5
| 4 | М |  |  |  | 12: 199.88 | [24 empty] | М
| 01.7.06.05-0042 | Ленты изоляционные из ПВХ для электромонтажных и ремонтных работ, цвет черный, ширина 19 мм, толщина 0,18 мм |  |  |  | м | 4.21 |  | 8.42 | 2.27 | 1.53 | 3.47 |  | 29.22 | [25 empty] | Ленты изоляционные из ПВХ для электромонтажных и ремонтных работ, цвет черный, ширина 19 мм, толщина 0,18 мм
| 01.7.20.04-0003 | Нить мешкозашивочная прошивочная полиэфирная из штапельного лавсана (суровая) |  |  |  | кг | 0.04 |  | 0.08 | 373.74 | 1.4 | 523.24 |  | 41.86 | [25 empty] | Нить мешкозашивочная прошивочная полиэфирная из штапельного лавсана (суровая)
| 10.3.02.03-0012 | Припои оловянно-свинцовые бессурьмянистые, марка ПОС40 |  |  |  | 4: кг; 5: 0.05; 7: 0.1; 10: 1287.97; 12: 128.8 | [25 empty] | Припои оловянно-свинцовые бессурьмянистые, марка ПОС40
Н | 999-0005 | Масса |  |  |  | 4: т; 5: 0.0005; 7: 0.001 | [32 empty] | Масса
|  | Итого прямые затраты |  |  |  | 12: 737.82 | [27 empty] | Итого прямые затраты
106.1 | 421/пр_2020_п.75_пп.а | Вспомогательные ненормируемые материальные ресурсы |  |  |  | 4: %; 5: 2; 7: 2; 12: 10.76 | [28 empty] | Вспомогательные ненормируемые материальные ресурсы
|  | ФОТ |  |  |  | 12: 537.94 | [29 empty] | ФОТ
| Пр/812-051.2-1 | НР Монтаж радиотелевизионного и электронного оборудования |  |  |  | 4: %; 5: 95; 7: 95; 12: 511.04 | [29 empty] | НР Монтаж радиотелевизионного и электронного оборудования
| Пр/774-051.2 | СП Монтаж радиотелевизионного и электронного оборудования |  |  |  | 4: %; 5: 53; 7: 53; 12: 285.11 | [29 empty] | СП Монтаж радиотелевизионного и электронного оборудования
|  | Всего по позиции |  |  |  | 10: 772.37; 12: 1544.73 | [30 empty] | Всего по позиции
107 | ТЦ_20.5.03.03_77_7709721453_13.08.2024_02_5.1 | Шина нулевая в комб. DIN-изол. "Стойка" ШНИ-8х12-10-КС-С IEK YNN10-812-10DP-K07 |  |  |  | шт | 1 | 1 | 1 |  |  | 182.44 |  | 182.44 | [23 empty] | Шина нулевая в комб. DIN-изол. "Стойка" ШНИ-8х12-10-КС-С IEK YNN10-812-10DP-K07
|  | Всего по позиции |  |  |  | 12: 182.44 | [30 empty] | Всего по позиции
108 | ТЦ_20.5.03.03_77_7716879900_13.08.2024_02_6.1 | Шина PE земля комбинированный DIN-изолятор типа Стойка ШНИ-8х12-10-КС-Ж YNN10-812-10DP-K05 |  |  |  | шт | 1 | 1 | 1 |  |  | 183.83 |  | 183.83 | [23 empty] | Шина PE земля комбинированный DIN-изолятор типа Стойка ШНИ-8х12-10-КС-Ж YNN10-812-10DP-K05
|  | Всего по позиции |  |  |  | 12: 183.83 | [30 empty] | Всего по позиции
109 | ГЭСНм08-03-576-01 | Монтажная рейка |  |  |  | 4: 100 м; 5: 0.009; 6: 1; 7: 0.009 | [23 empty] | Монтажная рейка
|  | Объем=(0,45*2) / 100 | [43 empty] | Объем=(0,45*2) / 100
| 1 | ОТ(ЗТ) |  |  |  | 4: чел.-ч; 7: 0.2457; 12: 73.33 | [24 empty] | ОТ(ЗТ)
| 1-100-35 | Средний разряд работы 3,5 |  |  |  | 4: чел.-ч; 5: 27.3; 7: 0.2457; 10: 298.46; 12: 73.33 | [25 empty] | Средний разряд работы 3,5
| 2 | ЭМ |  |  |  | 12: 0.57 | [24 empty] | ЭМ
|  | ОТм(ЗТм) |  |  |  | 4: чел.-ч; 7: 0.00027; 12: 0.09 | [24 empty] | ОТм(ЗТм)
| 91.14.02-001 | Автомобили бортовые, грузоподъемность до 5 т |  |  |  | маш.-ч | 0.03 |  | 0.00027 | 477.92 | 1.22 | 583.06 |  | 0.16 | [25 empty] | Автомобили бортовые, грузоподъемность до 5 т
| 4-100-040 | ОТм(Зтм) Средний разряд машинистов 4 |  |  |  | 4: чел.-ч; 5: 0.03; 7: 0.00027; 10: 316.16; 12: 0.09 | [26 empty] | ОТм(Зтм) Средний разряд машинистов 4
| 91.21.12-002 | Ножницы листовые кривошипные гильотинные |  |  |  | маш.-ч | 0.5 |  | 0.0045 | 67.19 | 1.36 | 91.38 |  | 0.41 | [25 empty] | Ножницы листовые кривошипные гильотинные
| 4 | М |  |  |  | 12: 0.85 | [24 empty] | М
| 01.7.15.14-0061 | Шурупы самонарезающие стальные оксидированные с потайной головкой и крестообразным шлицем, двухзаходная резьба, остроконечные, диаметр 3,5 мм, длина 45 мм |  |  |  | т | 0.0006 |  | 5.4e-06 | 123422.46 | 1.27 | 156746.52 |  | 0.85 | [25 empty] | Шурупы самонарезающие стальные оксидированные с потайной головкой и крестообразным шлицем, двухзаходная резьба, остроконечные, диаметр 3,5 мм, длина 45 мм
|  | Итого прямые затраты |  |  |  | 12: 74.84 | [27 empty] | Итого прямые затраты
109.1 | 421/пр_2020_п.75_пп.а | Вспомогательные ненормируемые материальные ресурсы |  |  |  | 4: %; 5: 2; 7: 2; 12: 1.47 | [28 empty] | Вспомогательные ненормируемые материальные ресурсы
|  | ФОТ |  |  |  | 12: 73.42 | [29 empty] | ФОТ
| Пр/812-049.3-1 | НР Электротехнические установки на других объектах |  |  |  | 4: %; 5: 97; 7: 97; 12: 71.22 | [29 empty] | НР Электротехнические установки на других объектах
| Пр/774-049.3 | СП Электротехнические установки на других объектах |  |  |  | 4: %; 5: 51; 7: 51; 12: 37.44 | [29 empty] | СП Электротехнические установки на других объектах
|  | Всего по позиции |  |  |  | 10: 20552.22; 12: 184.97 | [30 empty] | Всего по позиции
110 | ТЦ_20.2.08.01_77_7724823724_13.08.2024_02_7.1 | DIN-рейка оцинкованная 45см ¦ код YDN10-0045 |  |  |  | шт | 2 | 1 | 2 |  |  | 68.21 |  | 136.42 | [23 empty] | DIN-рейка оцинкованная 45см ¦ код YDN10-0045
|  | Всего по позиции |  |  |  | 12: 136.42 | [30 empty] | Всего по позиции
111 | ГЭСНм08-03-599-10 | Щитки осветительные, устанавливаемые на стене: распорными дюбелями, масса щитка свыше 6 до 15 кг Щит ЩО 4.1 | [35 empty] | Щитки осветительные, устанавливаемые на стене: распорными дюбелями, масса щитка свыше 6 до 15 кг Щит ЩО 4.1 | bar: 4 to 7
| 1 | ОТ(ЗТ) |  |  |  | 4: чел.-ч; 7: 3.34; 12: 1087.5 | [24 empty] | ОТ(ЗТ)
| 1-100-42 | Средний разряд работы 4,2 |  |  |  | 4: чел.-ч; 5: 3.34; 7: 3.34; 10: 325.6; 12: 1087.5 | [25 empty] | Средний разряд работы 4,2
| 2 | ЭМ |  |  |  | 12: 42.91 | [24 empty] | ЭМ
|  | ОТм(ЗТм) |  |  |  | 4: чел.-ч; 7: 0.04; 12: 14.81 | [24 empty] | ОТм(ЗТм)
| 91.05.05-015 | Краны на автомобильном ходу, грузоподъемность 16 т |  |  |  | 4: маш.-ч; 5: 0.02; 7: 0.02; 10: 1562.38; 12: 31.25 | [25 empty] | Краны на автомобильном ходу, грузоподъемность 16 т
| 4-100-060 | ОТм(Зтм) Средний разряд машинистов 6 |  |  |  | 4: чел.-ч; 5: 0.02; 7: 0.02; 10: 424.69; 12: 8.49 | [26 empty] | ОТм(Зтм) Средний разряд машинистов 6
| 91.14.02-001 | Автомобили бортовые, грузоподъемность до 5 т |  |  |  | маш.-ч | 0.02 |  | 0.02 | 477.92 | 1.22 | 583.06 |  | 11.66 | [25 empty] | Автомобили бортовые, грузоподъемность до 5 т
| 4-100-040 | ОТм(Зтм) Средний разряд машинистов 4 |  |  |  | 4: чел.-ч; 5: 0.02; 7: 0.02; 10: 316.16; 12: 6.32 | [26 empty] | ОТм(Зтм) Средний разряд машинистов 4
| 4 | М |  |  |  | 12: 356.65 | [24 empty] | М
| 01.7.03.04-0001 | Электроэнергия |  |  |  | 4: кВт-ч; 5: 0.0688; 7: 0.0688; 10: 7.57; 12: 0.52 | [25 empty] | Электроэнергия
| 01.7.06.05-0041 | Ленты изоляционные хлопчатобумажные прорезиненные для электромонтажных и ремонтных работ, цвет черный, ширина 20 мм, толщина 0,35 мм |  |  |  | м | 1.92 |  | 1.92 | 5.87 | 0.95 | 5.58 |  | 10.71 | [25 empty] | Ленты изоляционные хлопчатобумажные прорезиненные для электромонтажных и ремонтных работ, цвет черный, ширина 20 мм, толщина 0,35 мм
| 01.7.15.07-0014 | Дюбели распорные полипропиленовые |  |  |  | 100 шт | 0.041 |  | 0.041 | 41.71 | 1.27 | 52.97 |  | 2.17 | [25 empty] | Дюбели распорные полипропиленовые
| 14.4.02.04-0142 | Краска масляная МА-0115, мумия, сурик железный |  |  |  | кг | 0.1 |  | 0.1 | 79.88 | 1.34 | 107.04 |  | 10.7 | [25 empty] | Краска масляная МА-0115, мумия, сурик железный
| 20.1.02.23-0082 | Перемычки гибкие, тип ПГС-50 |  |  |  | 10 шт | 0.1 |  | 0.1 | 944.69 | 1.13 | 1067.5 |  | 106.75 | [25 empty] | Перемычки гибкие, тип ПГС-50
| 20.2.02.01-0019 | Втулки изолирующие, размеры 65х50х18 мм |  |  |  | 1000 шт | 0.021 |  | 0.021 | 3658.94 | 1.13 | 4134.6 |  | 86.83 | [25 empty] | Втулки изолирующие, размеры 65х50х18 мм
| 20.5.04.09-0002 | Сжимы типа У731М для магистральных и ответвительных проводов и кабелей |  |  |  | 100 шт | 0.041 |  | 0.041 | 1991.74 | 1.3 | 2589.26 |  | 106.16 | [25 empty] | Сжимы типа У731М для магистральных и ответвительных проводов и кабелей
| 24.3.01.01-0005 | Трубка полихлорвиниловая электромонтажная, толщина стенки 0,6 мм |  |  |  | кг | 0.144 |  | 0.144 | 196.41 | 1.16 | 227.84 |  | 32.81 | [25 empty] | Трубка полихлорвиниловая электромонтажная, толщина стенки 0,6 мм
|  | Итого прямые затраты |  |  |  | 12: 1501.87 | [27 empty] | Итого прямые затраты
111.1 | 421/пр_2020_п.75_пп.а | Вспомогательные ненормируемые материальные ресурсы |  |  |  | 4: %; 5: 2; 7: 2; 12: 21.75 | [28 empty] | Вспомогательные ненормируемые материальные ресурсы
|  | ФОТ |  |  |  | 12: 1102.31 | [29 empty] | ФОТ
| Пр/812-049.3-1 | НР Электротехнические установки на других объектах |  |  |  | 4: %; 5: 97; 7: 97; 12: 1069.24 | [29 empty] | НР Электротехнические установки на других объектах
| Пр/774-049.3 | СП Электротехнические установки на других объектах |  |  |  | 4: %; 5: 51; 7: 51; 12: 562.18 | [29 empty] | СП Электротехнические установки на других объектах
|  | Всего по позиции |  |  |  | 10: 3155.04; 12: 3155.04 | [30 empty] | Всего по позиции
112 | ТЦ_20.4.04.03_77_9721058155_13.08.2024_02_1.1 | Корпус металлический ЩМП-3-0 650х500х220 У2 IP54 RAL 3020 IEK IND-YKM40-03-54 |  |  |  | шт | 1 | 1 | 1 |  |  | 10034.07 |  | 10034.07 | [23 empty] | Корпус металлический ЩМП-3-0 650х500х220 У2 IP54 RAL 3020 IEK IND-YKM40-03-54
|  | Всего по позиции |  |  |  | 12: 10034.07 | [30 empty] | Всего по позиции
113 | ГЭСНм08-03-575-01 | Прибор или аппарат |  |  |  | 4: шт; 5: 17; 6: 1; 7: 17 | [23 empty] | Прибор или аппарат
|  | Объем=1+14+2 | [43 empty] | Объем=1+14+2
| 1 | ОТ(ЗТ) |  |  |  | 4: чел.-ч; 7: 17.51; 12: 5701.26 | [24 empty] | ОТ(ЗТ)
| 1-100-42 | Средний разряд работы 4,2 |  |  |  | 4: чел.-ч; 5: 1.03; 7: 17.51; 10: 325.6; 12: 5701.26 | [25 empty] | Средний разряд работы 4,2
| 4 | М |  |  |  | 12: 68.99 | [24 empty] | М
| 01.7.15.03-0042 | Болты с гайками и шайбами строительные |  |  |  | кг | 0.02 |  | 0.34 | 174.93 | 1.16 | 202.92 |  | 68.99 | [25 empty] | Болты с гайками и шайбами строительные
|  | Итого прямые затраты |  |  |  | 12: 5770.25 | [27 empty] | Итого прямые затраты
113.1 | 421/пр_2020_п.75_пп.а | Вспомогательные ненормируемые материальные ресурсы |  |  |  | 4: %; 5: 2; 7: 2; 12: 114.03 | [28 empty] | Вспомогательные ненормируемые материальные ресурсы
|  | ФОТ |  |  |  | 12: 5701.26 | [29 empty] | ФОТ
| Пр/812-049.3-1 | НР Электротехнические установки на других объектах |  |  |  | 4: %; 5: 97; 7: 97; 12: 5530.22 | [29 empty] | НР Электротехнические установки на других объектах
| Пр/774-049.3 | СП Электротехнические установки на других объектах |  |  |  | 4: %; 5: 51; 7: 51; 12: 2907.64 | [29 empty] | СП Электротехнические установки на других объектах
|  | Всего по позиции |  |  |  | 10: 842.48; 12: 14322.14 | [30 empty] | Всего по позиции
114 О | ТЦ_62.1.01.00_77_7716879900_13.08.2024_01_2.3 | Автоматический выключатель iC60N 3П 10A C A9F79310 |  |  |  | шт | 1 | 1 | 1 |  |  | 1999.05 |  | 1999.05 | [23 empty] | Автоматический выключатель iC60N 3П 10A C A9F79310
|  | Всего по позиции |  |  |  | 12: 1999.05 | [30 empty] | Всего по позиции
115 О | ТЦ_62.1.01.00_77_7716879900_13.08.2024_01_3.3 | Автоматический выключатель iC60N 1П 6A C A9F79106 |  |  |  | шт | 14 | 1 | 14 |  |  | 683.66 |  | 9571.24 | [23 empty] | Автоматический выключатель iC60N 1П 6A C A9F79106
|  | Всего по позиции |  |  |  | 12: 9571.24 | [30 empty] | Всего по позиции
116 О | ТЦ_62.0.00.00_77_7716879900_13.08.2024_01_4.2 | Модульный контактор iCT 1P 16А 230/220В AC ¦ код. A9C22511 |  |  |  | шт | 2 | 1 | 2 |  |  | 2768.98 |  | 5537.96 | [23 empty] | Модульный контактор iCT 1P 16А 230/220В AC ¦ код. A9C22511
|  | Всего по позиции |  |  |  | 12: 5537.96 | [30 empty] | Всего по позиции
117 | ГЭСНм10-04-030-04 | Дополнительная установка на пультах и панелях: колодки клеммной на 20 клемм |  |  |  | 4: шт; 5: 2; 6: 1; 7: 2 | [23 empty] | Дополнительная установка на пультах и панелях: колодки клеммной на 20 клемм
| 1 | ОТ(ЗТ) |  |  |  | 4: чел.-ч; 7: 2; 12: 537.94 | [24 empty] | ОТ(ЗТ)
| 1-100-25 | Средний разряд работы 2,5 |  |  |  | 4: чел.-ч; 5: 1; 7: 2; 10: 268.97; 12: 537.94 | [25 empty] | Средний разряд работы 2,5
| 4 | М |  |  |  | 12: 199.88 | [24 empty] | М
| 01.7.06.05-0042 | Ленты изоляционные из ПВХ для электромонтажных и ремонтных работ, цвет черный, ширина 19 мм, толщина 0,18 мм |  |  |  | м | 4.21 |  | 8.42 | 2.27 | 1.53 | 3.47 |  | 29.22 | [25 empty] | Ленты изоляционные из ПВХ для электромонтажных и ремонтных работ, цвет черный, ширина 19 мм, толщина 0,18 мм
| 01.7.20.04-0003 | Нить мешкозашивочная прошивочная полиэфирная из штапельного лавсана (суровая) |  |  |  | кг | 0.04 |  | 0.08 | 373.74 | 1.4 | 523.24 |  | 41.86 | [25 empty] | Нить мешкозашивочная прошивочная полиэфирная из штапельного лавсана (суровая)
| 10.3.02.03-0012 | Припои оловянно-свинцовые бессурьмянистые, марка ПОС40 |  |  |  | 4: кг; 5: 0.05; 7: 0.1; 10: 1287.97; 12: 128.8 | [25 empty] | Припои оловянно-свинцовые бессурьмянистые, марка ПОС40
Н | 999-0005 | Масса |  |  |  | 4: т; 5: 0.0005; 7: 0.001 | [32 empty] | Масса
|  | Итого прямые затраты |  |  |  | 12: 737.82 | [27 empty] | Итого прямые затраты
117.1 | 421/пр_2020_п.75_пп.а | Вспомогательные ненормируемые материальные ресурсы |  |  |  | 4: %; 5: 2; 7: 2; 12: 10.76 | [28 empty] | Вспомогательные ненормируемые материальные ресурсы
|  | ФОТ |  |  |  | 12: 537.94 | [29 empty] | ФОТ
| Пр/812-051.2-1 | НР Монтаж радиотелевизионного и электронного оборудования |  |  |  | 4: %; 5: 95; 7: 95; 12: 511.04 | [29 empty] | НР Монтаж радиотелевизионного и электронного оборудования
| Пр/774-051.2 | СП Монтаж радиотелевизионного и электронного оборудования |  |  |  | 4: %; 5: 53; 7: 53; 12: 285.11 | [29 empty] | СП Монтаж радиотелевизионного и электронного оборудования
|  | Всего по позиции |  |  |  | 10: 772.37; 12: 1544.73 | [30 empty] | Всего по позиции
118 | ТЦ_20.5.03.03_77_7709721453_13.08.2024_02_5.1 | Шина нулевая в комб. DIN-изол. "Стойка" ШНИ-8х12-10-КС-С IEK YNN10-812-10DP-K07 |  |  |  | шт | 1 | 1 | 1 |  |  | 182.44 |  | 182.44 | [23 empty] | Шина нулевая в комб. DIN-изол. "Стойка" ШНИ-8х12-10-КС-С IEK YNN10-812-10DP-K07
|  | Всего по позиции |  |  |  | 12: 182.44 | [30 empty] | Всего по позиции
119 | ТЦ_20.5.03.03_77_7716879900_13.08.2024_02_6.1 | Шина PE земля комбинированный DIN-изолятор типа Стойка ШНИ-8х12-10-КС-Ж YNN10-812-10DP-K05 |  |  |  | шт | 1 | 1 | 1 |  |  | 183.83 |  | 183.83 | [23 empty] | Шина PE земля комбинированный DIN-изолятор типа Стойка ШНИ-8х12-10-КС-Ж YNN10-812-10DP-K05
|  | Всего по позиции |  |  |  | 12: 183.83 | [30 empty] | Всего по позиции
120 | ГЭСНм08-03-576-01 | Монтажная рейка |  |  |  | 4: 100 м; 5: 0.009; 6: 1; 7: 0.009 | [23 empty] | Монтажная рейка
|  | Объем=(0,45*2) / 100 | [43 empty] | Объем=(0,45*2) / 100
| 1 | ОТ(ЗТ) |  |  |  | 4: чел.-ч; 7: 0.2457; 12: 73.33 | [24 empty] | ОТ(ЗТ)
| 1-100-35 | Средний разряд работы 3,5 |  |  |  | 4: чел.-ч; 5: 27.3; 7: 0.2457; 10: 298.46; 12: 73.33 | [25 empty] | Средний разряд работы 3,5
| 2 | ЭМ |  |  |  | 12: 0.57 | [24 empty] | ЭМ
|  | ОТм(ЗТм) |  |  |  | 4: чел.-ч; 7: 0.00027; 12: 0.09 | [24 empty] | ОТм(ЗТм)
| 91.14.02-001 | Автомобили бортовые, грузоподъемность до 5 т |  |  |  | маш.-ч | 0.03 |  | 0.00027 | 477.92 | 1.22 | 583.06 |  | 0.16 | [25 empty] | Автомобили бортовые, грузоподъемность до 5 т
| 4-100-040 | ОТм(Зтм) Средний разряд машинистов 4 |  |  |  | 4: чел.-ч; 5: 0.03; 7: 0.00027; 10: 316.16; 12: 0.09 | [26 empty] | ОТм(Зтм) Средний разряд машинистов 4
| 91.21.12-002 | Ножницы листовые кривошипные гильотинные |  |  |  | маш.-ч | 0.5 |  | 0.0045 | 67.19 | 1.36 | 91.38 |  | 0.41 | [25 empty] | Ножницы листовые кривошипные гильотинные
| 4 | М |  |  |  | 12: 0.85 | [24 empty] | М
| 01.7.15.14-0061 | Шурупы самонарезающие стальные оксидированные с потайной головкой и крестообразным шлицем, двухзаходная резьба, остроконечные, диаметр 3,5 мм, длина 45 мм |  |  |  | т | 0.0006 |  | 5.4e-06 | 123422.46 | 1.27 | 156746.52 |  | 0.85 | [25 empty] | Шурупы самонарезающие стальные оксидированные с потайной головкой и крестообразным шлицем, двухзаходная резьба, остроконечные, диаметр 3,5 мм, длина 45 мм
|  | Итого прямые затраты |  |  |  | 12: 74.84 | [27 empty] | Итого прямые затраты
120.1 | 421/пр_2020_п.75_пп.а | Вспомогательные ненормируемые материальные ресурсы |  |  |  | 4: %; 5: 2; 7: 2; 12: 1.47 | [28 empty] | Вспомогательные ненормируемые материальные ресурсы
|  | ФОТ |  |  |  | 12: 73.42 | [29 empty] | ФОТ
| Пр/812-049.3-1 | НР Электротехнические установки на других объектах |  |  |  | 4: %; 5: 97; 7: 97; 12: 71.22 | [29 empty] | НР Электротехнические установки на других объектах
| Пр/774-049.3 | СП Электротехнические установки на других объектах |  |  |  | 4: %; 5: 51; 7: 51; 12: 37.44 | [29 empty] | СП Электротехнические установки на других объектах
|  | Всего по позиции |  |  |  | 10: 20552.22; 12: 184.97 | [30 empty] | Всего по позиции
121 | ТЦ_20.2.08.01_77_7724823724_13.08.2024_02_7.1 | DIN-рейка оцинкованная 45см ¦ код YDN10-0045 |  |  |  | шт | 2 | 1 | 2 |  |  | 68.21 |  | 136.42 | [23 empty] | DIN-рейка оцинкованная 45см ¦ код YDN10-0045
|  | Всего по позиции |  |  |  | 12: 136.42 | [30 empty] | Всего по позиции
122 | ГЭСНм08-03-599-10 | Щитки осветительные, устанавливаемые на стене: распорными дюбелями, масса щитка свыше 6 до 15 кг Щит ЩО 4.2 | [35 empty] | Щитки осветительные, устанавливаемые на стене: распорными дюбелями, масса щитка свыше 6 до 15 кг Щит ЩО 4.2 | bar: 4 to 7
| 1 | ОТ(ЗТ) |  |  |  | 4: чел.-ч; 7: 3.34; 12: 1087.5 | [24 empty] | ОТ(ЗТ)
| 1-100-42 | Средний разряд работы 4,2 |  |  |  | 4: чел.-ч; 5: 3.34; 7: 3.34; 10: 325.6; 12: 1087.5 | [25 empty] | Средний разряд работы 4,2
| 2 | ЭМ |  |  |  | 12: 42.91 | [24 empty] | ЭМ
|  | ОТм(ЗТм) |  |  |  | 4: чел.-ч; 7: 0.04; 12: 14.81 | [24 empty] | ОТм(ЗТм)
| 91.05.05-015 | Краны на автомобильном ходу, грузоподъемность 16 т |  |  |  | 4: маш.-ч; 5: 0.02; 7: 0.02; 10: 1562.38; 12: 31.25 | [25 empty] | Краны на автомобильном ходу, грузоподъемность 16 т
| 4-100-060 | ОТм(Зтм) Средний разряд машинистов 6 |  |  |  | 4: чел.-ч; 5: 0.02; 7: 0.02; 10: 424.69; 12: 8.49 | [26 empty] | ОТм(Зтм) Средний разряд машинистов 6
| 91.14.02-001 | Автомобили бортовые, грузоподъемность до 5 т |  |  |  | маш.-ч | 0.02 |  | 0.02 | 477.92 | 1.22 | 583.06 |  | 11.66 | [25 empty] | Автомобили бортовые, грузоподъемность до 5 т
| 4-100-040 | ОТм(Зтм) Средний разряд машинистов 4 |  |  |  | 4: чел.-ч; 5: 0.02; 7: 0.02; 10: 316.16; 12: 6.32 | [26 empty] | ОТм(Зтм) Средний разряд машинистов 4
| 4 | М |  |  |  | 12: 356.65 | [24 empty] | М
| 01.7.03.04-0001 | Электроэнергия |  |  |  | 4: кВт-ч; 5: 0.0688; 7: 0.0688; 10: 7.57; 12: 0.52 | [25 empty] | Электроэнергия
| 01.7.06.05-0041 | Ленты изоляционные хлопчатобумажные прорезиненные для электромонтажных и ремонтных работ, цвет черный, ширина 20 мм, толщина 0,35 мм |  |  |  | м | 1.92 |  | 1.92 | 5.87 | 0.95 | 5.58 |  | 10.71 | [25 empty] | Ленты изоляционные хлопчатобумажные прорезиненные для электромонтажных и ремонтных работ, цвет черный, ширина 20 мм, толщина 0,35 мм
| 01.7.15.07-0014 | Дюбели распорные полипропиленовые |  |  |  | 100 шт | 0.041 |  | 0.041 | 41.71 | 1.27 | 52.97 |  | 2.17 | [25 empty] | Дюбели распорные полипропиленовые
| 14.4.02.04-0142 | Краска масляная МА-0115, мумия, сурик железный |  |  |  | кг | 0.1 |  | 0.1 | 79.88 | 1.34 | 107.04 |  | 10.7 | [25 empty] | Краска масляная МА-0115, мумия, сурик железный
| 20.1.02.23-0082 | Перемычки гибкие, тип ПГС-50 |  |  |  | 10 шт | 0.1 |  | 0.1 | 944.69 | 1.13 | 1067.5 |  | 106.75 | [25 empty] | Перемычки гибкие, тип ПГС-50
| 20.2.02.01-0019 | Втулки изолирующие, размеры 65х50х18 мм |  |  |  | 1000 шт | 0.021 |  | 0.021 | 3658.94 | 1.13 | 4134.6 |  | 86.83 | [25 empty] | Втулки изолирующие, размеры 65х50х18 мм
| 20.5.04.09-0002 | Сжимы типа У731М для магистральных и ответвительных проводов и кабелей |  |  |  | 100 шт | 0.041 |  | 0.041 | 1991.74 | 1.3 | 2589.26 |  | 106.16 | [25 empty] | Сжимы типа У731М для магистральных и ответвительных проводов и кабелей
| 24.3.01.01-0005 | Трубка полихлорвиниловая электромонтажная, толщина стенки 0,6 мм |  |  |  | кг | 0.144 |  | 0.144 | 196.41 | 1.16 | 227.84 |  | 32.81 | [25 empty] | Трубка полихлорвиниловая электромонтажная, толщина стенки 0,6 мм
|  | Итого прямые затраты |  |  |  | 12: 1501.87 | [27 empty] | Итого прямые затраты
122.1 | 421/пр_2020_п.75_пп.а | Вспомогательные ненормируемые материальные ресурсы |  |  |  | 4: %; 5: 2; 7: 2; 12: 21.75 | [28 empty] | Вспомогательные ненормируемые материальные ресурсы
|  | ФОТ |  |  |  | 12: 1102.31 | [29 empty] | ФОТ
| Пр/812-049.3-1 | НР Электротехнические установки на других объектах |  |  |  | 4: %; 5: 97; 7: 97; 12: 1069.24 | [29 empty] | НР Электротехнические установки на других объектах
| Пр/774-049.3 | СП Электротехнические установки на других объектах |  |  |  | 4: %; 5: 51; 7: 51; 12: 562.18 | [29 empty] | СП Электротехнические установки на других объектах
|  | Всего по позиции |  |  |  | 10: 3155.04; 12: 3155.04 | [30 empty] | Всего по позиции
123 | ТЦ_20.4.04.03_77_9721058155_13.08.2024_02_1.1 | Корпус металлический ЩМП-3-0 650х500х220 У2 IP54 RAL 3020 IEK IND-YKM40-03-54 |  |  |  | шт | 1 | 1 | 1 |  |  | 10034.07 |  | 10034.07 | [23 empty] | Корпус металлический ЩМП-3-0 650х500х220 У2 IP54 RAL 3020 IEK IND-YKM40-03-54
|  | Всего по позиции |  |  |  | 12: 10034.07 | [30 empty] | Всего по позиции
124 | ГЭСНм08-03-575-01 | Прибор или аппарат |  |  |  | 4: шт; 5: 8; 6: 1; 7: 8 | [23 empty] | Прибор или аппарат
|  | Объем=1+6+1 | [43 empty] | Объем=1+6+1
| 1 | ОТ(ЗТ) |  |  |  | 4: чел.-ч; 7: 8.24; 12: 2682.94 | [24 empty] | ОТ(ЗТ)
| 1-100-42 | Средний разряд работы 4,2 |  |  |  | 4: чел.-ч; 5: 1.03; 7: 8.24; 10: 325.6; 12: 2682.94 | [25 empty] | Средний разряд работы 4,2
| 4 | М |  |  |  | 12: 32.47 | [24 empty] | М
| 01.7.15.03-0042 | Болты с гайками и шайбами строительные |  |  |  | кг | 0.02 |  | 0.16 | 174.93 | 1.16 | 202.92 |  | 32.47 | [25 empty] | Болты с гайками и шайбами строительные
|  | Итого прямые затраты |  |  |  | 12: 2715.41 | [27 empty] | Итого прямые затраты
124.1 | 421/пр_2020_п.75_пп.а | Вспомогательные ненормируемые материальные ресурсы |  |  |  | 4: %; 5: 2; 7: 2; 12: 53.66 | [28 empty] | Вспомогательные ненормируемые материальные ресурсы
|  | ФОТ |  |  |  | 12: 2682.94 | [29 empty] | ФОТ
| Пр/812-049.3-1 | НР Электротехнические установки на других объектах |  |  |  | 4: %; 5: 97; 7: 97; 12: 2602.45 | [29 empty] | НР Электротехнические установки на других объектах
| Пр/774-049.3 | СП Электротехнические установки на других объектах |  |  |  | 4: %; 5: 51; 7: 51; 12: 1368.3 | [29 empty] | СП Электротехнические установки на других объектах
|  | Всего по позиции |  |  |  | 10: 842.48; 12: 6739.82 | [30 empty] | Всего по позиции
125 О | ТЦ_62.1.01.00_77_7716879900_13.08.2024_01_2.3 | Автоматический выключатель iC60N 3П 10A C A9F79310 |  |  |  | шт | 1 | 1 | 1 |  |  | 1999.05 |  | 1999.05 | [23 empty] | Автоматический выключатель iC60N 3П 10A C A9F79310
|  | Всего по позиции |  |  |  | 12: 1999.05 | [30 empty] | Всего по позиции
126 О | ТЦ_62.1.01.00_77_7716879900_13.08.2024_01_3.3 | Автоматический выключатель iC60N 1П 6A C A9F79106 |  |  |  | шт | 6 | 1 | 6 |  |  | 683.66 |  | 4101.96 | [23 empty] | Автоматический выключатель iC60N 1П 6A C A9F79106
|  | Всего по позиции |  |  |  | 12: 4101.96 | [30 empty] | Всего по позиции
127 О | ТЦ_62.0.00.00_77_7716879900_13.08.2024_01_4.2 | Модульный контактор iCT 1P 16А 230/220В AC ¦ код. A9C22511 |  |  |  | шт | 1 | 1 | 1 |  |  | 2768.98 |  | 2768.98 | [23 empty] | Модульный контактор iCT 1P 16А 230/220В AC ¦ код. A9C22511
|  | Всего по позиции |  |  |  | 12: 2768.98 | [30 empty] | Всего по позиции
128 | ГЭСНм10-04-030-04 | Дополнительная установка на пультах и панелях: колодки клеммной на 20 клемм |  |  |  | 4: шт; 5: 2; 6: 1; 7: 2 | [23 empty] | Дополнительная установка на пультах и панелях: колодки клеммной на 20 клемм
| 1 | ОТ(ЗТ) |  |  |  | 4: чел.-ч; 7: 2; 12: 537.94 | [24 empty] | ОТ(ЗТ)
| 1-100-25 | Средний разряд работы 2,5 |  |  |  | 4: чел.-ч; 5: 1; 7: 2; 10: 268.97; 12: 537.94 | [25 empty] | Средний разряд работы 2,5
| 4 | М |  |  |  | 12: 199.88 | [24 empty] | М
| 01.7.06.05-0042 | Ленты изоляционные из ПВХ для электромонтажных и ремонтных работ, цвет черный, ширина 19 мм, толщина 0,18 мм |  |  |  | м | 4.21 |  | 8.42 | 2.27 | 1.53 | 3.47 |  | 29.22 | [25 empty] | Ленты изоляционные из ПВХ для электромонтажных и ремонтных работ, цвет черный, ширина 19 мм, толщина 0,18 мм
| 01.7.20.04-0003 | Нить мешкозашивочная прошивочная полиэфирная из штапельного лавсана (суровая) |  |  |  | кг | 0.04 |  | 0.08 | 373.74 | 1.4 | 523.24 |  | 41.86 | [25 empty] | Нить мешкозашивочная прошивочная полиэфирная из штапельного лавсана (суровая)
| 10.3.02.03-0012 | Припои оловянно-свинцовые бессурьмянистые, марка ПОС40 |  |  |  | 4: кг; 5: 0.05; 7: 0.1; 10: 1287.97; 12: 128.8 | [25 empty] | Припои оловянно-свинцовые бессурьмянистые, марка ПОС40
Н | 999-0005 | Масса |  |  |  | 4: т; 5: 0.0005; 7: 0.001 | [32 empty] | Масса
|  | Итого прямые затраты |  |  |  | 12: 737.82 | [27 empty] | Итого прямые затраты
128.1 | 421/пр_2020_п.75_пп.а | Вспомогательные ненормируемые материальные ресурсы |  |  |  | 4: %; 5: 2; 7: 2; 12: 10.76 | [28 empty] | Вспомогательные ненормируемые материальные ресурсы
|  | ФОТ |  |  |  | 12: 537.94 | [29 empty] | ФОТ
| Пр/812-051.2-1 | НР Монтаж радиотелевизионного и электронного оборудования |  |  |  | 4: %; 5: 95; 7: 95; 12: 511.04 | [29 empty] | НР Монтаж радиотелевизионного и электронного оборудования
| Пр/774-051.2 | СП Монтаж радиотелевизионного и электронного оборудования |  |  |  | 4: %; 5: 53; 7: 53; 12: 285.11 | [29 empty] | СП Монтаж радиотелевизионного и электронного оборудования
|  | Всего по позиции |  |  |  | 10: 772.37; 12: 1544.73 | [30 empty] | Всего по позиции
129 | ТЦ_20.5.03.03_77_7709721453_13.08.2024_02_5.1 | Шина нулевая в комб. DIN-изол. "Стойка" ШНИ-8х12-10-КС-С IEK YNN10-812-10DP-K07 |  |  |  | шт | 1 | 1 | 1 |  |  | 182.44 |  | 182.44 | [23 empty] | Шина нулевая в комб. DIN-изол. "Стойка" ШНИ-8х12-10-КС-С IEK YNN10-812-10DP-K07
|  | Всего по позиции |  |  |  | 12: 182.44 | [30 empty] | Всего по позиции
130 | ТЦ_20.5.03.03_77_7716879900_13.08.2024_02_6.1 | Шина PE земля комбинированный DIN-изолятор типа Стойка ШНИ-8х12-10-КС-Ж YNN10-812-10DP-K05 |  |  |  | шт | 1 | 1 | 1 |  |  | 183.83 |  | 183.83 | [23 empty] | Шина PE земля комбинированный DIN-изолятор типа Стойка ШНИ-8х12-10-КС-Ж YNN10-812-10DP-K05
|  | Всего по позиции |  |  |  | 12: 183.83 | [30 empty] | Всего по позиции
131 | ГЭСНм08-03-576-01 | Монтажная рейка |  |  |  | 4: 100 м; 5: 0.009; 6: 1; 7: 0.009 | [23 empty] | Монтажная рейка
|  | Объем=(0,45*2) / 100 | [43 empty] | Объем=(0,45*2) / 100
| 1 | ОТ(ЗТ) |  |  |  | 4: чел.-ч; 7: 0.2457; 12: 73.33 | [24 empty] | ОТ(ЗТ)
| 1-100-35 | Средний разряд работы 3,5 |  |  |  | 4: чел.-ч; 5: 27.3; 7: 0.2457; 10: 298.46; 12: 73.33 | [25 empty] | Средний разряд работы 3,5
| 2 | ЭМ |  |  |  | 12: 0.57 | [24 empty] | ЭМ
|  | ОТм(ЗТм) |  |  |  | 4: чел.-ч; 7: 0.00027; 12: 0.09 | [24 empty] | ОТм(ЗТм)
| 91.14.02-001 | Автомобили бортовые, грузоподъемность до 5 т |  |  |  | маш.-ч | 0.03 |  | 0.00027 | 477.92 | 1.22 | 583.06 |  | 0.16 | [25 empty] | Автомобили бортовые, грузоподъемность до 5 т
| 4-100-040 | ОТм(Зтм) Средний разряд машинистов 4 |  |  |  | 4: чел.-ч; 5: 0.03; 7: 0.00027; 10: 316.16; 12: 0.09 | [26 empty] | ОТм(Зтм) Средний разряд машинистов 4
| 91.21.12-002 | Ножницы листовые кривошипные гильотинные |  |  |  | маш.-ч | 0.5 |  | 0.0045 | 67.19 | 1.36 | 91.38 |  | 0.41 | [25 empty] | Ножницы листовые кривошипные гильотинные
| 4 | М |  |  |  | 12: 0.85 | [24 empty] | М
| 01.7.15.14-0061 | Шурупы самонарезающие стальные оксидированные с потайной головкой и крестообразным шлицем, двухзаходная резьба, остроконечные, диаметр 3,5 мм, длина 45 мм |  |  |  | т | 0.0006 |  | 5.4e-06 | 123422.46 | 1.27 | 156746.52 |  | 0.85 | [25 empty] | Шурупы самонарезающие стальные оксидированные с потайной головкой и крестообразным шлицем, двухзаходная резьба, остроконечные, диаметр 3,5 мм, длина 45 мм
|  | Итого прямые затраты |  |  |  | 12: 74.84 | [27 empty] | Итого прямые затраты
131.1 | 421/пр_2020_п.75_пп.а | Вспомогательные ненормируемые материальные ресурсы |  |  |  | 4: %; 5: 2; 7: 2; 12: 1.47 | [28 empty] | Вспомогательные ненормируемые материальные ресурсы
|  | ФОТ |  |  |  | 12: 73.42 | [29 empty] | ФОТ
| Пр/812-049.3-1 | НР Электротехнические установки на других объектах |  |  |  | 4: %; 5: 97; 7: 97; 12: 71.22 | [29 empty] | НР Электротехнические установки на других объектах
| Пр/774-049.3 | СП Электротехнические установки на других объектах |  |  |  | 4: %; 5: 51; 7: 51; 12: 37.44 | [29 empty] | СП Электротехнические установки на других объектах
|  | Всего по позиции |  |  |  | 10: 20552.22; 12: 184.97 | [30 empty] | Всего по позиции
132 | ТЦ_20.2.08.01_77_7724823724_13.08.2024_02_7.1 | DIN-рейка оцинкованная 45см ¦ код YDN10-0045 |  |  |  | шт | 2 | 1 | 2 |  |  | 68.21 |  | 136.42 | [23 empty] | DIN-рейка оцинкованная 45см ¦ код YDN10-0045
|  | Всего по позиции |  |  |  | 12: 136.42 | [30 empty] | Всего по позиции
133 | ГЭСНм08-03-599-10 | Щитки осветительные, устанавливаемые на стене: распорными дюбелями, масса щитка свыше 6 до 15 кг Щит ЩО 4.3 | [35 empty] | Щитки осветительные, устанавливаемые на стене: распорными дюбелями, масса щитка свыше 6 до 15 кг Щит ЩО 4.3 | bar: 4 to 7
| 1 | ОТ(ЗТ) |  |  |  | 4: чел.-ч; 7: 3.34; 12: 1087.5 | [24 empty] | ОТ(ЗТ)
| 1-100-42 | Средний разряд работы 4,2 |  |  |  | 4: чел.-ч; 5: 3.34; 7: 3.34; 10: 325.6; 12: 1087.5 | [25 empty] | Средний разряд работы 4,2
| 2 | ЭМ |  |  |  | 12: 42.91 | [24 empty] | ЭМ
|  | ОТм(ЗТм) |  |  |  | 4: чел.-ч; 7: 0.04; 12: 14.81 | [24 empty] | ОТм(ЗТм)
| 91.05.05-015 | Краны на автомобильном ходу, грузоподъемность 16 т |  |  |  | 4: маш.-ч; 5: 0.02; 7: 0.02; 10: 1562.38; 12: 31.25 | [25 empty] | Краны на автомобильном ходу, грузоподъемность 16 т
| 4-100-060 | ОТм(Зтм) Средний разряд машинистов 6 |  |  |  | 4: чел.-ч; 5: 0.02; 7: 0.02; 10: 424.69; 12: 8.49 | [26 empty] | ОТм(Зтм) Средний разряд машинистов 6
| 91.14.02-001 | Автомобили бортовые, грузоподъемность до 5 т |  |  |  | маш.-ч | 0.02 |  | 0.02 | 477.92 | 1.22 | 583.06 |  | 11.66 | [25 empty] | Автомобили бортовые, грузоподъемность до 5 т
| 4-100-040 | ОТм(Зтм) Средний разряд машинистов 4 |  |  |  | 4: чел.-ч; 5: 0.02; 7: 0.02; 10: 316.16; 12: 6.32 | [26 empty] | ОТм(Зтм) Средний разряд машинистов 4
| 4 | М |  |  |  | 12: 356.65 | [24 empty] | М
| 01.7.03.04-0001 | Электроэнергия |  |  |  | 4: кВт-ч; 5: 0.0688; 7: 0.0688; 10: 7.57; 12: 0.52 | [25 empty] | Электроэнергия
| 01.7.06.05-0041 | Ленты изоляционные хлопчатобумажные прорезиненные для электромонтажных и ремонтных работ, цвет черный, ширина 20 мм, толщина 0,35 мм |  |  |  | м | 1.92 |  | 1.92 | 5.87 | 0.95 | 5.58 |  | 10.71 | [25 empty] | Ленты изоляционные хлопчатобумажные прорезиненные для электромонтажных и ремонтных работ, цвет черный, ширина 20 мм, толщина 0,35 мм
| 01.7.15.07-0014 | Дюбели распорные полипропиленовые |  |  |  | 100 шт | 0.041 |  | 0.041 | 41.71 | 1.27 | 52.97 |  | 2.17 | [25 empty] | Дюбели распорные полипропиленовые
| 14.4.02.04-0142 | Краска масляная МА-0115, мумия, сурик железный |  |  |  | кг | 0.1 |  | 0.1 | 79.88 | 1.34 | 107.04 |  | 10.7 | [25 empty] | Краска масляная МА-0115, мумия, сурик железный
| 20.1.02.23-0082 | Перемычки гибкие, тип ПГС-50 |  |  |  | 10 шт | 0.1 |  | 0.1 | 944.69 | 1.13 | 1067.5 |  | 106.75 | [25 empty] | Перемычки гибкие, тип ПГС-50
| 20.2.02.01-0019 | Втулки изолирующие, размеры 65х50х18 мм |  |  |  | 1000 шт | 0.021 |  | 0.021 | 3658.94 | 1.13 | 4134.6 |  | 86.83 | [25 empty] | Втулки изолирующие, размеры 65х50х18 мм
| 20.5.04.09-0002 | Сжимы типа У731М для магистральных и ответвительных проводов и кабелей |  |  |  | 100 шт | 0.041 |  | 0.041 | 1991.74 | 1.3 | 2589.26 |  | 106.16 | [25 empty] | Сжимы типа У731М для магистральных и ответвительных проводов и кабелей
| 24.3.01.01-0005 | Трубка полихлорвиниловая электромонтажная, толщина стенки 0,6 мм |  |  |  | кг | 0.144 |  | 0.144 | 196.41 | 1.16 | 227.84 |  | 32.81 | [25 empty] | Трубка полихлорвиниловая электромонтажная, толщина стенки 0,6 мм
|  | Итого прямые затраты |  |  |  | 12: 1501.87 | [27 empty] | Итого прямые затраты
133.1 | 421/пр_2020_п.75_пп.а | Вспомогательные ненормируемые материальные ресурсы |  |  |  | 4: %; 5: 2; 7: 2; 12: 21.75 | [28 empty] | Вспомогательные ненормируемые материальные ресурсы
|  | ФОТ |  |  |  | 12: 1102.31 | [29 empty] | ФОТ
| Пр/812-049.3-1 | НР Электротехнические установки на других объектах |  |  |  | 4: %; 5: 97; 7: 97; 12: 1069.24 | [29 empty] | НР Электротехнические установки на других объектах
| Пр/774-049.3 | СП Электротехнические установки на других объектах |  |  |  | 4: %; 5: 51; 7: 51; 12: 562.18 | [29 empty] | СП Электротехнические установки на других объектах
|  | Всего по позиции |  |  |  | 10: 3155.04; 12: 3155.04 | [30 empty] | Всего по позиции
134 | ТЦ_20.4.04.03_77_9721058155_13.08.2024_02_1.1 | Корпус металлический ЩМП-3-0 650х500х220 У2 IP54 RAL 3020 IEK IND-YKM40-03-54 |  |  |  | шт | 1 | 1 | 1 |  |  | 10034.07 |  | 10034.07 | [23 empty] | Корпус металлический ЩМП-3-0 650х500х220 У2 IP54 RAL 3020 IEK IND-YKM40-03-54
|  | Всего по позиции |  |  |  | 12: 10034.07 | [30 empty] | Всего по позиции
135 | ГЭСНм08-03-575-01 | Прибор или аппарат |  |  |  | 4: шт; 5: 12; 6: 1; 7: 12 | [23 empty] | Прибор или аппарат
|  | Объем=1+10+1 | [43 empty] | Объем=1+10+1
| 1 | ОТ(ЗТ) |  |  |  | 4: чел.-ч; 7: 12.36; 12: 4024.42 | [24 empty] | ОТ(ЗТ)
| 1-100-42 | Средний разряд работы 4,2 |  |  |  | 4: чел.-ч; 5: 1.03; 7: 12.36; 10: 325.6; 12: 4024.42 | [25 empty] | Средний разряд работы 4,2
| 4 | М |  |  |  | 12: 48.7 | [24 empty] | М
| 01.7.15.03-0042 | Болты с гайками и шайбами строительные |  |  |  | кг | 0.02 |  | 0.24 | 174.93 | 1.16 | 202.92 |  | 48.7 | [25 empty] | Болты с гайками и шайбами строительные
|  | Итого прямые затраты |  |  |  | 12: 4073.12 | [27 empty] | Итого прямые затраты
135.1 | 421/пр_2020_п.75_пп.а | Вспомогательные ненормируемые материальные ресурсы |  |  |  | 4: %; 5: 2; 7: 2; 12: 80.49 | [28 empty] | Вспомогательные ненормируемые материальные ресурсы
|  | ФОТ |  |  |  | 12: 4024.42 | [29 empty] | ФОТ
| Пр/812-049.3-1 | НР Электротехнические установки на других объектах |  |  |  | 4: %; 5: 97; 7: 97; 12: 3903.69 | [29 empty] | НР Электротехнические установки на других объектах
| Пр/774-049.3 | СП Электротехнические установки на других объектах |  |  |  | 4: %; 5: 51; 7: 51; 12: 2052.45 | [29 empty] | СП Электротехнические установки на других объектах
|  | Всего по позиции |  |  |  | 10: 842.48; 12: 10109.75 | [30 empty] | Всего по позиции
136 О | ТЦ_62.1.01.00_77_7716879900_13.08.2024_01_2.3 | Автоматический выключатель iC60N 3П 10A C A9F79310 |  |  |  | шт | 1 | 1 | 1 |  |  | 1999.05 |  | 1999.05 | [23 empty] | Автоматический выключатель iC60N 3П 10A C A9F79310
|  | Всего по позиции |  |  |  | 12: 1999.05 | [30 empty] | Всего по позиции
137 О | ТЦ_62.1.01.00_77_7716879900_13.08.2024_01_3.3 | Автоматический выключатель iC60N 1П 6A C A9F79106 |  |  |  | шт | 10 | 1 | 10 |  |  | 683.66 |  | 6836.6 | [23 empty] | Автоматический выключатель iC60N 1П 6A C A9F79106
|  | Всего по позиции |  |  |  | 12: 6836.6 | [30 empty] | Всего по позиции
138 О | ТЦ_62.0.00.00_77_7716879900_13.08.2024_01_4.2 | Модульный контактор iCT 1P 16А 230/220В AC ¦ код. A9C22511 |  |  |  | шт | 1 | 1 | 1 |  |  | 2768.98 |  | 2768.98 | [23 empty] | Модульный контактор iCT 1P 16А 230/220В AC ¦ код. A9C22511
|  | Всего по позиции |  |  |  | 12: 2768.98 | [30 empty] | Всего по позиции
139 | ГЭСНм10-04-030-04 | Дополнительная установка на пультах и панелях: колодки клеммной на 20 клемм |  |  |  | 4: шт; 5: 2; 6: 1; 7: 2 | [23 empty] | Дополнительная установка на пультах и панелях: колодки клеммной на 20 клемм
| 1 | ОТ(ЗТ) |  |  |  | 4: чел.-ч; 7: 2; 12: 537.94 | [24 empty] | ОТ(ЗТ)
| 1-100-25 | Средний разряд работы 2,5 |  |  |  | 4: чел.-ч; 5: 1; 7: 2; 10: 268.97; 12: 537.94 | [25 empty] | Средний разряд работы 2,5
| 4 | М |  |  |  | 12: 199.88 | [24 empty] | М
| 01.7.06.05-0042 | Ленты изоляционные из ПВХ для электромонтажных и ремонтных работ, цвет черный, ширина 19 мм, толщина 0,18 мм |  |  |  | м | 4.21 |  | 8.42 | 2.27 | 1.53 | 3.47 |  | 29.22 | [25 empty] | Ленты изоляционные из ПВХ для электромонтажных и ремонтных работ, цвет черный, ширина 19 мм, толщина 0,18 мм
| 01.7.20.04-0003 | Нить мешкозашивочная прошивочная полиэфирная из штапельного лавсана (суровая) |  |  |  | кг | 0.04 |  | 0.08 | 373.74 | 1.4 | 523.24 |  | 41.86 | [25 empty] | Нить мешкозашивочная прошивочная полиэфирная из штапельного лавсана (суровая)
| 10.3.02.03-0012 | Припои оловянно-свинцовые бессурьмянистые, марка ПОС40 |  |  |  | 4: кг; 5: 0.05; 7: 0.1; 10: 1287.97; 12: 128.8 | [25 empty] | Припои оловянно-свинцовые бессурьмянистые, марка ПОС40
Н | 999-0005 | Масса |  |  |  | 4: т; 5: 0.0005; 7: 0.001 | [32 empty] | Масса
|  | Итого прямые затраты |  |  |  | 12: 737.82 | [27 empty] | Итого прямые затраты
139.1 | 421/пр_2020_п.75_пп.а | Вспомогательные ненормируемые материальные ресурсы |  |  |  | 4: %; 5: 2; 7: 2; 12: 10.76 | [28 empty] | Вспомогательные ненормируемые материальные ресурсы
|  | ФОТ |  |  |  | 12: 537.94 | [29 empty] | ФОТ
| Пр/812-051.2-1 | НР Монтаж радиотелевизионного и электронного оборудования |  |  |  | 4: %; 5: 95; 7: 95; 12: 511.04 | [29 empty] | НР Монтаж радиотелевизионного и электронного оборудования
| Пр/774-051.2 | СП Монтаж радиотелевизионного и электронного оборудования |  |  |  | 4: %; 5: 53; 7: 53; 12: 285.11 | [29 empty] | СП Монтаж радиотелевизионного и электронного оборудования
|  | Всего по позиции |  |  |  | 10: 772.37; 12: 1544.73 | [30 empty] | Всего по позиции
140 | ТЦ_20.5.03.03_77_7709721453_13.08.2024_02_5.1 | Шина нулевая в комб. DIN-изол. "Стойка" ШНИ-8х12-10-КС-С IEK YNN10-812-10DP-K07 |  |  |  | шт | 1 | 1 | 1 |  |  | 182.44 |  | 182.44 | [23 empty] | Шина нулевая в комб. DIN-изол. "Стойка" ШНИ-8х12-10-КС-С IEK YNN10-812-10DP-K07
|  | Всего по позиции |  |  |  | 12: 182.44 | [30 empty] | Всего по позиции
141 | ТЦ_20.5.03.03_77_7716879900_13.08.2024_02_6.1 | Шина PE земля комбинированный DIN-изолятор типа Стойка ШНИ-8х12-10-КС-Ж YNN10-812-10DP-K05 |  |  |  | шт | 1 | 1 | 1 |  |  | 183.83 |  | 183.83 | [23 empty] | Шина PE земля комбинированный DIN-изолятор типа Стойка ШНИ-8х12-10-КС-Ж YNN10-812-10DP-K05
|  | Всего по позиции |  |  |  | 12: 183.83 | [30 empty] | Всего по позиции
142 | ГЭСНм08-03-576-01 | Монтажная рейка |  |  |  | 4: 100 м; 5: 0.009; 6: 1; 7: 0.009 | [23 empty] | Монтажная рейка
|  | Объем=(0,45*2) / 100 | [43 empty] | Объем=(0,45*2) / 100
| 1 | ОТ(ЗТ) |  |  |  | 4: чел.-ч; 7: 0.2457; 12: 73.33 | [24 empty] | ОТ(ЗТ)
| 1-100-35 | Средний разряд работы 3,5 |  |  |  | 4: чел.-ч; 5: 27.3; 7: 0.2457; 10: 298.46; 12: 73.33 | [25 empty] | Средний разряд работы 3,5
| 2 | ЭМ |  |  |  | 12: 0.57 | [24 empty] | ЭМ
|  | ОТм(ЗТм) |  |  |  | 4: чел.-ч; 7: 0.00027; 12: 0.09 | [24 empty] | ОТм(ЗТм)
| 91.14.02-001 | Автомобили бортовые, грузоподъемность до 5 т |  |  |  | маш.-ч | 0.03 |  | 0.00027 | 477.92 | 1.22 | 583.06 |  | 0.16 | [25 empty] | Автомобили бортовые, грузоподъемность до 5 т
| 4-100-040 | ОТм(Зтм) Средний разряд машинистов 4 |  |  |  | 4: чел.-ч; 5: 0.03; 7: 0.00027; 10: 316.16; 12: 0.09 | [26 empty] | ОТм(Зтм) Средний разряд машинистов 4
| 91.21.12-002 | Ножницы листовые кривошипные гильотинные |  |  |  | маш.-ч | 0.5 |  | 0.0045 | 67.19 | 1.36 | 91.38 |  | 0.41 | [25 empty] | Ножницы листовые кривошипные гильотинные
| 4 | М |  |  |  | 12: 0.85 | [24 empty] | М
| 01.7.15.14-0061 | Шурупы самонарезающие стальные оксидированные с потайной головкой и крестообразным шлицем, двухзаходная резьба, остроконечные, диаметр 3,5 мм, длина 45 мм |  |  |  | т | 0.0006 |  | 5.4e-06 | 123422.46 | 1.27 | 156746.52 |  | 0.85 | [25 empty] | Шурупы самонарезающие стальные оксидированные с потайной головкой и крестообразным шлицем, двухзаходная резьба, остроконечные, диаметр 3,5 мм, длина 45 мм
|  | Итого прямые затраты |  |  |  | 12: 74.84 | [27 empty] | Итого прямые затраты
142.1 | 421/пр_2020_п.75_пп.а | Вспомогательные ненормируемые материальные ресурсы |  |  |  | 4: %; 5: 2; 7: 2; 12: 1.47 | [28 empty] | Вспомогательные ненормируемые материальные ресурсы
|  | ФОТ |  |  |  | 12: 73.42 | [29 empty] | ФОТ
| Пр/812-049.3-1 | НР Электротехнические установки на других объектах |  |  |  | 4: %; 5: 97; 7: 97; 12: 71.22 | [29 empty] | НР Электротехнические установки на других объектах
| Пр/774-049.3 | СП Электротехнические установки на других объектах |  |  |  | 4: %; 5: 51; 7: 51; 12: 37.44 | [29 empty] | СП Электротехнические установки на других объектах
|  | Всего по позиции |  |  |  | 10: 20552.22; 12: 184.97 | [30 empty] | Всего по позиции
143 | ТЦ_20.2.08.01_77_7724823724_13.08.2024_02_7.1 | DIN-рейка оцинкованная 45см ¦ код YDN10-0045 |  |  |  | шт | 2 | 1 | 2 |  |  | 68.21 |  | 136.42 | [23 empty] | DIN-рейка оцинкованная 45см ¦ код YDN10-0045
|  | Всего по позиции |  |  |  | 12: 136.42 | [30 empty] | Всего по позиции
144 | ГЭСНм08-03-599-10 | Щитки осветительные, устанавливаемые на стене: распорными дюбелями, масса щитка свыше 6 до 15 кг Щит ЩАО 1.1 | [35 empty] | Щитки осветительные, устанавливаемые на стене: распорными дюбелями, масса щитка свыше 6 до 15 кг Щит ЩАО 1.1 | bar: 4 to 7
| 1 | ОТ(ЗТ) |  |  |  | 4: чел.-ч; 7: 3.34; 12: 1087.5 | [24 empty] | ОТ(ЗТ)
| 1-100-42 | Средний разряд работы 4,2 |  |  |  | 4: чел.-ч; 5: 3.34; 7: 3.34; 10: 325.6; 12: 1087.5 | [25 empty] | Средний разряд работы 4,2
| 2 | ЭМ |  |  |  | 12: 42.91 | [24 empty] | ЭМ
|  | ОТм(ЗТм) |  |  |  | 4: чел.-ч; 7: 0.04; 12: 14.81 | [24 empty] | ОТм(ЗТм)
| 91.05.05-015 | Краны на автомобильном ходу, грузоподъемность 16 т |  |  |  | 4: маш.-ч; 5: 0.02; 7: 0.02; 10: 1562.38; 12: 31.25 | [25 empty] | Краны на автомобильном ходу, грузоподъемность 16 т
| 4-100-060 | ОТм(Зтм) Средний разряд машинистов 6 |  |  |  | 4: чел.-ч; 5: 0.02; 7: 0.02; 10: 424.69; 12: 8.49 | [26 empty] | ОТм(Зтм) Средний разряд машинистов 6
| 91.14.02-001 | Автомобили бортовые, грузоподъемность до 5 т |  |  |  | маш.-ч | 0.02 |  | 0.02 | 477.92 | 1.22 | 583.06 |  | 11.66 | [25 empty] | Автомобили бортовые, грузоподъемность до 5 т
| 4-100-040 | ОТм(Зтм) Средний разряд машинистов 4 |  |  |  | 4: чел.-ч; 5: 0.02; 7: 0.02; 10: 316.16; 12: 6.32 | [26 empty] | ОТм(Зтм) Средний разряд машинистов 4
| 4 | М |  |  |  | 12: 356.65 | [24 empty] | М
| 01.7.03.04-0001 | Электроэнергия |  |  |  | 4: кВт-ч; 5: 0.0688; 7: 0.0688; 10: 7.57; 12: 0.52 | [25 empty] | Электроэнергия
| 01.7.06.05-0041 | Ленты изоляционные хлопчатобумажные прорезиненные для электромонтажных и ремонтных работ, цвет черный, ширина 20 мм, толщина 0,35 мм |  |  |  | м | 1.92 |  | 1.92 | 5.87 | 0.95 | 5.58 |  | 10.71 | [25 empty] | Ленты изоляционные хлопчатобумажные прорезиненные для электромонтажных и ремонтных работ, цвет черный, ширина 20 мм, толщина 0,35 мм
| 01.7.15.07-0014 | Дюбели распорные полипропиленовые |  |  |  | 100 шт | 0.041 |  | 0.041 | 41.71 | 1.27 | 52.97 |  | 2.17 | [25 empty] | Дюбели распорные полипропиленовые
| 14.4.02.04-0142 | Краска масляная МА-0115, мумия, сурик железный |  |  |  | кг | 0.1 |  | 0.1 | 79.88 | 1.34 | 107.04 |  | 10.7 | [25 empty] | Краска масляная МА-0115, мумия, сурик железный
| 20.1.02.23-0082 | Перемычки гибкие, тип ПГС-50 |  |  |  | 10 шт | 0.1 |  | 0.1 | 944.69 | 1.13 | 1067.5 |  | 106.75 | [25 empty] | Перемычки гибкие, тип ПГС-50
| 20.2.02.01-0019 | Втулки изолирующие, размеры 65х50х18 мм |  |  |  | 1000 шт | 0.021 |  | 0.021 | 3658.94 | 1.13 | 4134.6 |  | 86.83 | [25 empty] | Втулки изолирующие, размеры 65х50х18 мм
| 20.5.04.09-0002 | Сжимы типа У731М для магистральных и ответвительных проводов и кабелей |  |  |  | 100 шт | 0.041 |  | 0.041 | 1991.74 | 1.3 | 2589.26 |  | 106.16 | [25 empty] | Сжимы типа У731М для магистральных и ответвительных проводов и кабелей
| 24.3.01.01-0005 | Трубка полихлорвиниловая электромонтажная, толщина стенки 0,6 мм |  |  |  | кг | 0.144 |  | 0.144 | 196.41 | 1.16 | 227.84 |  | 32.81 | [25 empty] | Трубка полихлорвиниловая электромонтажная, толщина стенки 0,6 мм
|  | Итого прямые затраты |  |  |  | 12: 1501.87 | [27 empty] | Итого прямые затраты
144.1 | 421/пр_2020_п.75_пп.а | Вспомогательные ненормируемые материальные ресурсы |  |  |  | 4: %; 5: 2; 7: 2; 12: 21.75 | [28 empty] | Вспомогательные ненормируемые материальные ресурсы
|  | ФОТ |  |  |  | 12: 1102.31 | [29 empty] | ФОТ
| Пр/812-049.3-1 | НР Электротехнические установки на других объектах |  |  |  | 4: %; 5: 97; 7: 97; 12: 1069.24 | [29 empty] | НР Электротехнические установки на других объектах
| Пр/774-049.3 | СП Электротехнические установки на других объектах |  |  |  | 4: %; 5: 51; 7: 51; 12: 562.18 | [29 empty] | СП Электротехнические установки на других объектах
|  | Всего по позиции |  |  |  | 10: 3155.04; 12: 3155.04 | [30 empty] | Всего по позиции
145 | ТЦ_20.4.04.03_77_9721058155_13.08.2024_02_1.1 | Корпус металлический ЩМП-3-0 650х500х220 У2 IP54 RAL 3020 IEK IND-YKM40-03-54 |  |  |  | шт | 1 | 1 | 1 |  |  | 10034.07 |  | 10034.07 | [23 empty] | Корпус металлический ЩМП-3-0 650х500х220 У2 IP54 RAL 3020 IEK IND-YKM40-03-54
|  | Всего по позиции |  |  |  | 12: 10034.07 | [30 empty] | Всего по позиции
146 | ГЭСНм08-03-575-01 | Прибор или аппарат |  |  |  | 4: шт; 5: 18; 6: 1; 7: 18 | [23 empty] | Прибор или аппарат
|  | Объем=1+13+3+1 | [43 empty] | Объем=1+13+3+1
| 1 | ОТ(ЗТ) |  |  |  | 4: чел.-ч; 7: 18.54; 12: 6036.62 | [24 empty] | ОТ(ЗТ)
| 1-100-42 | Средний разряд работы 4,2 |  |  |  | 4: чел.-ч; 5: 1.03; 7: 18.54; 10: 325.6; 12: 6036.62 | [25 empty] | Средний разряд работы 4,2
| 4 | М |  |  |  | 12: 73.05 | [24 empty] | М
| 01.7.15.03-0042 | Болты с гайками и шайбами строительные |  |  |  | кг | 0.02 |  | 0.36 | 174.93 | 1.16 | 202.92 |  | 73.05 | [25 empty] | Болты с гайками и шайбами строительные
|  | Итого прямые затраты |  |  |  | 12: 6109.67 | [27 empty] | Итого прямые затраты
146.1 | 421/пр_2020_п.75_пп.а | Вспомогательные ненормируемые материальные ресурсы |  |  |  | 4: %; 5: 2; 7: 2; 12: 120.73 | [28 empty] | Вспомогательные ненормируемые материальные ресурсы
|  | ФОТ |  |  |  | 12: 6036.62 | [29 empty] | ФОТ
| Пр/812-049.3-1 | НР Электротехнические установки на других объектах |  |  |  | 4: %; 5: 97; 7: 97; 12: 5855.52 | [29 empty] | НР Электротехнические установки на других объектах
| Пр/774-049.3 | СП Электротехнические установки на других объектах |  |  |  | 4: %; 5: 51; 7: 51; 12: 3078.68 | [29 empty] | СП Электротехнические установки на других объектах
|  | Всего по позиции |  |  |  | 10: 842.48; 12: 15164.6 | [30 empty] | Всего по позиции
147 О | ТЦ_62.1.01.00_77_7716879900_13.08.2024_01_2.3 | Автоматический выключатель iC60N 3П 10A C A9F79310 |  |  |  | шт | 1 | 1 | 1 |  |  | 1999.05 |  | 1999.05 | [23 empty] | Автоматический выключатель iC60N 3П 10A C A9F79310
|  | Всего по позиции |  |  |  | 12: 1999.05 | [30 empty] | Всего по позиции
148 О | ТЦ_62.1.01.00_77_7716879900_13.08.2024_01_3.3 | Автоматический выключатель iC60N 1П 6A C A9F79106 |  |  |  | шт | 13 | 1 | 13 |  |  | 683.66 |  | 8887.58 | [23 empty] | Автоматический выключатель iC60N 1П 6A C A9F79106
|  | Всего по позиции |  |  |  | 12: 8887.58 | [30 empty] | Всего по позиции
149 О | ТЦ_62.0.00.00_77_7716879900_13.08.2024_01_4.2 | Модульный контактор iCT 1P 16А 230/220В AC ¦ код. A9C22511 |  |  |  | шт | 3 | 1 | 3 |  |  | 2768.98 |  | 8306.94 | [23 empty] | Модульный контактор iCT 1P 16А 230/220В AC ¦ код. A9C22511
|  | Всего по позиции |  |  |  | 12: 8306.94 | [30 empty] | Всего по позиции
150 О | ТЦ_61.2.00.00_77_7704844420_13.08.2024_01_8.2 | Блок управления BS-TELECONTROL-1 Белый свет a16749 |  |  |  | шт | 1 | 1 | 1 |  |  | 6400.94 |  | 6400.94 | [23 empty] | Блок управления BS-TELECONTROL-1 Белый свет a16749
|  | Всего по позиции |  |  |  | 12: 6400.94 | [30 empty] | Всего по позиции
151 | ГЭСНм10-04-030-04 | Дополнительная установка на пультах и панелях: колодки клеммной на 20 клемм |  |  |  | 4: шт; 5: 2; 6: 1; 7: 2 | [23 empty] | Дополнительная установка на пультах и панелях: колодки клеммной на 20 клемм
| 1 | ОТ(ЗТ) |  |  |  | 4: чел.-ч; 7: 2; 12: 537.94 | [24 empty] | ОТ(ЗТ)
| 1-100-25 | Средний разряд работы 2,5 |  |  |  | 4: чел.-ч; 5: 1; 7: 2; 10: 268.97; 12: 537.94 | [25 empty] | Средний разряд работы 2,5
| 4 | М |  |  |  | 12: 199.88 | [24 empty] | М
| 01.7.06.05-0042 | Ленты изоляционные из ПВХ для электромонтажных и ремонтных работ, цвет черный, ширина 19 мм, толщина 0,18 мм |  |  |  | м | 4.21 |  | 8.42 | 2.27 | 1.53 | 3.47 |  | 29.22 | [25 empty] | Ленты изоляционные из ПВХ для электромонтажных и ремонтных работ, цвет черный, ширина 19 мм, толщина 0,18 мм
| 01.7.20.04-0003 | Нить мешкозашивочная прошивочная полиэфирная из штапельного лавсана (суровая) |  |  |  | кг | 0.04 |  | 0.08 | 373.74 | 1.4 | 523.24 |  | 41.86 | [25 empty] | Нить мешкозашивочная прошивочная полиэфирная из штапельного лавсана (суровая)
| 10.3.02.03-0012 | Припои оловянно-свинцовые бессурьмянистые, марка ПОС40 |  |  |  | 4: кг; 5: 0.05; 7: 0.1; 10: 1287.97; 12: 128.8 | [25 empty] | Припои оловянно-свинцовые бессурьмянистые, марка ПОС40
Н | 999-0005 | Масса |  |  |  | 4: т; 5: 0.0005; 7: 0.001 | [32 empty] | Масса
|  | Итого прямые затраты |  |  |  | 12: 737.82 | [27 empty] | Итого прямые затраты
151.1 | 421/пр_2020_п.75_пп.а | Вспомогательные ненормируемые материальные ресурсы |  |  |  | 4: %; 5: 2; 7: 2; 12: 10.76 | [28 empty] | Вспомогательные ненормируемые материальные ресурсы
|  | ФОТ |  |  |  | 12: 537.94 | [29 empty] | ФОТ
| Пр/812-051.2-1 | НР Монтаж радиотелевизионного и электронного оборудования |  |  |  | 4: %; 5: 95; 7: 95; 12: 511.04 | [29 empty] | НР Монтаж радиотелевизионного и электронного оборудования
| Пр/774-051.2 | СП Монтаж радиотелевизионного и электронного оборудования |  |  |  | 4: %; 5: 53; 7: 53; 12: 285.11 | [29 empty] | СП Монтаж радиотелевизионного и электронного оборудования
|  | Всего по позиции |  |  |  | 10: 772.37; 12: 1544.73 | [30 empty] | Всего по позиции
152 | ТЦ_20.5.03.03_77_7709721453_13.08.2024_02_5.1 | Шина нулевая в комб. DIN-изол. "Стойка" ШНИ-8х12-10-КС-С IEK YNN10-812-10DP-K07 |  |  |  | шт | 1 | 1 | 1 |  |  | 182.44 |  | 182.44 | [23 empty] | Шина нулевая в комб. DIN-изол. "Стойка" ШНИ-8х12-10-КС-С IEK YNN10-812-10DP-K07
|  | Всего по позиции |  |  |  | 12: 182.44 | [30 empty] | Всего по позиции
153 | ТЦ_20.5.03.03_77_7716879900_13.08.2024_02_6.1 | Шина PE земля комбинированный DIN-изолятор типа Стойка ШНИ-8х12-10-КС-Ж YNN10-812-10DP-K05 |  |  |  | шт | 1 | 1 | 1 |  |  | 183.83 |  | 183.83 | [23 empty] | Шина PE земля комбинированный DIN-изолятор типа Стойка ШНИ-8х12-10-КС-Ж YNN10-812-10DP-K05
|  | Всего по позиции |  |  |  | 12: 183.83 | [30 empty] | Всего по позиции
154 | ГЭСНм08-03-576-01 | Монтажная рейка |  |  |  | 4: 100 м; 5: 0.009; 6: 1; 7: 0.009 | [23 empty] | Монтажная рейка
|  | Объем=(0,45*2) / 100 | [43 empty] | Объем=(0,45*2) / 100
| 1 | ОТ(ЗТ) |  |  |  | 4: чел.-ч; 7: 0.2457; 12: 73.33 | [24 empty] | ОТ(ЗТ)
| 1-100-35 | Средний разряд работы 3,5 |  |  |  | 4: чел.-ч; 5: 27.3; 7: 0.2457; 10: 298.46; 12: 73.33 | [25 empty] | Средний разряд работы 3,5
| 2 | ЭМ |  |  |  | 12: 0.57 | [24 empty] | ЭМ
|  | ОТм(ЗТм) |  |  |  | 4: чел.-ч; 7: 0.00027; 12: 0.09 | [24 empty] | ОТм(ЗТм)
| 91.14.02-001 | Автомобили бортовые, грузоподъемность до 5 т |  |  |  | маш.-ч | 0.03 |  | 0.00027 | 477.92 | 1.22 | 583.06 |  | 0.16 | [25 empty] | Автомобили бортовые, грузоподъемность до 5 т
| 4-100-040 | ОТм(Зтм) Средний разряд машинистов 4 |  |  |  | 4: чел.-ч; 5: 0.03; 7: 0.00027; 10: 316.16; 12: 0.09 | [26 empty] | ОТм(Зтм) Средний разряд машинистов 4
| 91.21.12-002 | Ножницы листовые кривошипные гильотинные |  |  |  | маш.-ч | 0.5 |  | 0.0045 | 67.19 | 1.36 | 91.38 |  | 0.41 | [25 empty] | Ножницы листовые кривошипные гильотинные
| 4 | М |  |  |  | 12: 0.85 | [24 empty] | М
| 01.7.15.14-0061 | Шурупы самонарезающие стальные оксидированные с потайной головкой и крестообразным шлицем, двухзаходная резьба, остроконечные, диаметр 3,5 мм, длина 45 мм |  |  |  | т | 0.0006 |  | 5.4e-06 | 123422.46 | 1.27 | 156746.52 |  | 0.85 | [25 empty] | Шурупы самонарезающие стальные оксидированные с потайной головкой и крестообразным шлицем, двухзаходная резьба, остроконечные, диаметр 3,5 мм, длина 45 мм
|  | Итого прямые затраты |  |  |  | 12: 74.84 | [27 empty] | Итого прямые затраты
154.1 | 421/пр_2020_п.75_пп.а | Вспомогательные ненормируемые материальные ресурсы |  |  |  | 4: %; 5: 2; 7: 2; 12: 1.47 | [28 empty] | Вспомогательные ненормируемые материальные ресурсы
|  | ФОТ |  |  |  | 12: 73.42 | [29 empty] | ФОТ
| Пр/812-049.3-1 | НР Электротехнические установки на других объектах |  |  |  | 4: %; 5: 97; 7: 97; 12: 71.22 | [29 empty] | НР Электротехнические установки на других объектах
| Пр/774-049.3 | СП Электротехнические установки на других объектах |  |  |  | 4: %; 5: 51; 7: 51; 12: 37.44 | [29 empty] | СП Электротехнические установки на других объектах
|  | Всего по позиции |  |  |  | 10: 20552.22; 12: 184.97 | [30 empty] | Всего по позиции
155 | ТЦ_20.2.08.01_77_7724823724_13.08.2024_02_7.1 | DIN-рейка оцинкованная 45см ¦ код YDN10-0045 |  |  |  | шт | 2 | 1 | 2 |  |  | 68.21 |  | 136.42 | [23 empty] | DIN-рейка оцинкованная 45см ¦ код YDN10-0045
|  | Всего по позиции |  |  |  | 12: 136.42 | [30 empty] | Всего по позиции
156 | ГЭСНм08-03-599-10 | Щитки осветительные, устанавливаемые на стене: распорными дюбелями, масса щитка свыше 6 до 15 кг Щит ЩАО 1.2 | [35 empty] | Щитки осветительные, устанавливаемые на стене: распорными дюбелями, масса щитка свыше 6 до 15 кг Щит ЩАО 1.2 | bar: 4 to 7
| 1 | ОТ(ЗТ) |  |  |  | 4: чел.-ч; 7: 3.34; 12: 1087.5 | [24 empty] | ОТ(ЗТ)
| 1-100-42 | Средний разряд работы 4,2 |  |  |  | 4: чел.-ч; 5: 3.34; 7: 3.34; 10: 325.6; 12: 1087.5 | [25 empty] | Средний разряд работы 4,2
| 2 | ЭМ |  |  |  | 12: 42.91 | [24 empty] | ЭМ
|  | ОТм(ЗТм) |  |  |  | 4: чел.-ч; 7: 0.04; 12: 14.81 | [24 empty] | ОТм(ЗТм)
| 91.05.05-015 | Краны на автомобильном ходу, грузоподъемность 16 т |  |  |  | 4: маш.-ч; 5: 0.02; 7: 0.02; 10: 1562.38; 12: 31.25 | [25 empty] | Краны на автомобильном ходу, грузоподъемность 16 т
| 4-100-060 | ОТм(Зтм) Средний разряд машинистов 6 |  |  |  | 4: чел.-ч; 5: 0.02; 7: 0.02; 10: 424.69; 12: 8.49 | [26 empty] | ОТм(Зтм) Средний разряд машинистов 6
| 91.14.02-001 | Автомобили бортовые, грузоподъемность до 5 т |  |  |  | маш.-ч | 0.02 |  | 0.02 | 477.92 | 1.22 | 583.06 |  | 11.66 | [25 empty] | Автомобили бортовые, грузоподъемность до 5 т
| 4-100-040 | ОТм(Зтм) Средний разряд машинистов 4 |  |  |  | 4: чел.-ч; 5: 0.02; 7: 0.02; 10: 316.16; 12: 6.32 | [26 empty] | ОТм(Зтм) Средний разряд машинистов 4
| 4 | М |  |  |  | 12: 356.65 | [24 empty] | М
| 01.7.03.04-0001 | Электроэнергия |  |  |  | 4: кВт-ч; 5: 0.0688; 7: 0.0688; 10: 7.57; 12: 0.52 | [25 empty] | Электроэнергия
| 01.7.06.05-0041 | Ленты изоляционные хлопчатобумажные прорезиненные для электромонтажных и ремонтных работ, цвет черный, ширина 20 мм, толщина 0,35 мм |  |  |  | м | 1.92 |  | 1.92 | 5.87 | 0.95 | 5.58 |  | 10.71 | [25 empty] | Ленты изоляционные хлопчатобумажные прорезиненные для электромонтажных и ремонтных работ, цвет черный, ширина 20 мм, толщина 0,35 мм
| 01.7.15.07-0014 | Дюбели распорные полипропиленовые |  |  |  | 100 шт | 0.041 |  | 0.041 | 41.71 | 1.27 | 52.97 |  | 2.17 | [25 empty] | Дюбели распорные полипропиленовые
| 14.4.02.04-0142 | Краска масляная МА-0115, мумия, сурик железный |  |  |  | кг | 0.1 |  | 0.1 | 79.88 | 1.34 | 107.04 |  | 10.7 | [25 empty] | Краска масляная МА-0115, мумия, сурик железный
| 20.1.02.23-0082 | Перемычки гибкие, тип ПГС-50 |  |  |  | 10 шт | 0.1 |  | 0.1 | 944.69 | 1.13 | 1067.5 |  | 106.75 | [25 empty] | Перемычки гибкие, тип ПГС-50
| 20.2.02.01-0019 | Втулки изолирующие, размеры 65х50х18 мм |  |  |  | 1000 шт | 0.021 |  | 0.021 | 3658.94 | 1.13 | 4134.6 |  | 86.83 | [25 empty] | Втулки изолирующие, размеры 65х50х18 мм
| 20.5.04.09-0002 | Сжимы типа У731М для магистральных и ответвительных проводов и кабелей |  |  |  | 100 шт | 0.041 |  | 0.041 | 1991.74 | 1.3 | 2589.26 |  | 106.16 | [25 empty] | Сжимы типа У731М для магистральных и ответвительных проводов и кабелей
| 24.3.01.01-0005 | Трубка полихлорвиниловая электромонтажная, толщина стенки 0,6 мм |  |  |  | кг | 0.144 |  | 0.144 | 196.41 | 1.16 | 227.84 |  | 32.81 | [25 empty] | Трубка полихлорвиниловая электромонтажная, толщина стенки 0,6 мм
|  | Итого прямые затраты |  |  |  | 12: 1501.87 | [27 empty] | Итого прямые затраты
156.1 | 421/пр_2020_п.75_пп.а | Вспомогательные ненормируемые материальные ресурсы |  |  |  | 4: %; 5: 2; 7: 2; 12: 21.75 | [28 empty] | Вспомогательные ненормируемые материальные ресурсы
|  | ФОТ |  |  |  | 12: 1102.31 | [29 empty] | ФОТ
| Пр/812-049.3-1 | НР Электротехнические установки на других объектах |  |  |  | 4: %; 5: 97; 7: 97; 12: 1069.24 | [29 empty] | НР Электротехнические установки на других объектах
| Пр/774-049.3 | СП Электротехнические установки на других объектах |  |  |  | 4: %; 5: 51; 7: 51; 12: 562.18 | [29 empty] | СП Электротехнические установки на других объектах
|  | Всего по позиции |  |  |  | 10: 3155.04; 12: 3155.04 | [30 empty] | Всего по позиции
157 | ТЦ_20.4.04.03_77_9721058155_13.08.2024_02_1.1 | Корпус металлический ЩМП-3-0 650х500х220 У2 IP54 RAL 3020 IEK IND-YKM40-03-54 |  |  |  | шт | 1 | 1 | 1 |  |  | 10034.07 |  | 10034.07 | [23 empty] | Корпус металлический ЩМП-3-0 650х500х220 У2 IP54 RAL 3020 IEK IND-YKM40-03-54
|  | Всего по позиции |  |  |  | 12: 10034.07 | [30 empty] | Всего по позиции
158 | ГЭСНм08-03-575-01 | Прибор или аппарат |  |  |  | 4: шт; 5: 18; 6: 1; 7: 18 | [23 empty] | Прибор или аппарат
|  | Объем=1+12+4+1 | [43 empty] | Объем=1+12+4+1
| 1 | ОТ(ЗТ) |  |  |  | 4: чел.-ч; 7: 18.54; 12: 6036.62 | [24 empty] | ОТ(ЗТ)
| 1-100-42 | Средний разряд работы 4,2 |  |  |  | 4: чел.-ч; 5: 1.03; 7: 18.54; 10: 325.6; 12: 6036.62 | [25 empty] | Средний разряд работы 4,2
| 4 | М |  |  |  | 12: 73.05 | [24 empty] | М
| 01.7.15.03-0042 | Болты с гайками и шайбами строительные |  |  |  | кг | 0.02 |  | 0.36 | 174.93 | 1.16 | 202.92 |  | 73.05 | [25 empty] | Болты с гайками и шайбами строительные
|  | Итого прямые затраты |  |  |  | 12: 6109.67 | [27 empty] | Итого прямые затраты
158.1 | 421/пр_2020_п.75_пп.а | Вспомогательные ненормируемые материальные ресурсы |  |  |  | 4: %; 5: 2; 7: 2; 12: 120.73 | [28 empty] | Вспомогательные ненормируемые материальные ресурсы
|  | ФОТ |  |  |  | 12: 6036.62 | [29 empty] | ФОТ
| Пр/812-049.3-1 | НР Электротехнические установки на других объектах |  |  |  | 4: %; 5: 97; 7: 97; 12: 5855.52 | [29 empty] | НР Электротехнические установки на других объектах
| Пр/774-049.3 | СП Электротехнические установки на других объектах |  |  |  | 4: %; 5: 51; 7: 51; 12: 3078.68 | [29 empty] | СП Электротехнические установки на других объектах
|  | Всего по позиции |  |  |  | 10: 842.48; 12: 15164.6 | [30 empty] | Всего по позиции
159 О | ТЦ_62.1.01.00_77_7716879900_13.08.2024_01_2.3 | Автоматический выключатель iC60N 3П 10A C A9F79310 |  |  |  | шт | 1 | 1 | 1 |  |  | 1999.05 |  | 1999.05 | [23 empty] | Автоматический выключатель iC60N 3П 10A C A9F79310
|  | Всего по позиции |  |  |  | 12: 1999.05 | [30 empty] | Всего по позиции
160 О | ТЦ_62.1.01.00_77_7716879900_13.08.2024_01_3.3 | Автоматический выключатель iC60N 1П 6A C A9F79106 |  |  |  | шт | 12 | 1 | 12 |  |  | 683.66 |  | 8203.92 | [23 empty] | Автоматический выключатель iC60N 1П 6A C A9F79106
|  | Всего по позиции |  |  |  | 12: 8203.92 | [30 empty] | Всего по позиции
161 О | ТЦ_62.0.00.00_77_7716879900_13.08.2024_01_4.2 | Модульный контактор iCT 1P 16А 230/220В AC ¦ код. A9C22511 |  |  |  | шт | 4 | 1 | 4 |  |  | 2768.98 |  | 11075.92 | [23 empty] | Модульный контактор iCT 1P 16А 230/220В AC ¦ код. A9C22511
|  | Всего по позиции |  |  |  | 12: 11075.92 | [30 empty] | Всего по позиции
162 О | ТЦ_61.2.00.00_77_7704844420_13.08.2024_01_8.2 | Блок управления BS-TELECONTROL-1 Белый свет a16749 |  |  |  | шт | 1 | 1 | 1 |  |  | 6400.94 |  | 6400.94 | [23 empty] | Блок управления BS-TELECONTROL-1 Белый свет a16749
|  | Всего по позиции |  |  |  | 12: 6400.94 | [30 empty] | Всего по позиции
163 | ГЭСНм10-04-030-04 | Дополнительная установка на пультах и панелях: колодки клеммной на 20 клемм |  |  |  | 4: шт; 5: 2; 6: 1; 7: 2 | [23 empty] | Дополнительная установка на пультах и панелях: колодки клеммной на 20 клемм
| 1 | ОТ(ЗТ) |  |  |  | 4: чел.-ч; 7: 2; 12: 537.94 | [24 empty] | ОТ(ЗТ)
| 1-100-25 | Средний разряд работы 2,5 |  |  |  | 4: чел.-ч; 5: 1; 7: 2; 10: 268.97; 12: 537.94 | [25 empty] | Средний разряд работы 2,5
| 4 | М |  |  |  | 12: 199.88 | [24 empty] | М
| 01.7.06.05-0042 | Ленты изоляционные из ПВХ для электромонтажных и ремонтных работ, цвет черный, ширина 19 мм, толщина 0,18 мм |  |  |  | м | 4.21 |  | 8.42 | 2.27 | 1.53 | 3.47 |  | 29.22 | [25 empty] | Ленты изоляционные из ПВХ для электромонтажных и ремонтных работ, цвет черный, ширина 19 мм, толщина 0,18 мм
| 01.7.20.04-0003 | Нить мешкозашивочная прошивочная полиэфирная из штапельного лавсана (суровая) |  |  |  | кг | 0.04 |  | 0.08 | 373.74 | 1.4 | 523.24 |  | 41.86 | [25 empty] | Нить мешкозашивочная прошивочная полиэфирная из штапельного лавсана (суровая)
| 10.3.02.03-0012 | Припои оловянно-свинцовые бессурьмянистые, марка ПОС40 |  |  |  | 4: кг; 5: 0.05; 7: 0.1; 10: 1287.97; 12: 128.8 | [25 empty] | Припои оловянно-свинцовые бессурьмянистые, марка ПОС40
Н | 999-0005 | Масса |  |  |  | 4: т; 5: 0.0005; 7: 0.001 | [32 empty] | Масса
|  | Итого прямые затраты |  |  |  | 12: 737.82 | [27 empty] | Итого прямые затраты
163.1 | 421/пр_2020_п.75_пп.а | Вспомогательные ненормируемые материальные ресурсы |  |  |  | 4: %; 5: 2; 7: 2; 12: 10.76 | [28 empty] | Вспомогательные ненормируемые материальные ресурсы
|  | ФОТ |  |  |  | 12: 537.94 | [29 empty] | ФОТ
| Пр/812-051.2-1 | НР Монтаж радиотелевизионного и электронного оборудования |  |  |  | 4: %; 5: 95; 7: 95; 12: 511.04 | [29 empty] | НР Монтаж радиотелевизионного и электронного оборудования
| Пр/774-051.2 | СП Монтаж радиотелевизионного и электронного оборудования |  |  |  | 4: %; 5: 53; 7: 53; 12: 285.11 | [29 empty] | СП Монтаж радиотелевизионного и электронного оборудования
|  | Всего по позиции |  |  |  | 10: 772.37; 12: 1544.73 | [30 empty] | Всего по позиции
164 | ТЦ_20.5.03.03_77_7709721453_13.08.2024_02_5.1 | Шина нулевая в комб. DIN-изол. "Стойка" ШНИ-8х12-10-КС-С IEK YNN10-812-10DP-K07 |  |  |  | шт | 1 | 1 | 1 |  |  | 182.44 |  | 182.44 | [23 empty] | Шина нулевая в комб. DIN-изол. "Стойка" ШНИ-8х12-10-КС-С IEK YNN10-812-10DP-K07
|  | Всего по позиции |  |  |  | 12: 182.44 | [30 empty] | Всего по позиции
165 | ТЦ_20.5.03.03_77_7716879900_13.08.2024_02_6.1 | Шина PE земля комбинированный DIN-изолятор типа Стойка ШНИ-8х12-10-КС-Ж YNN10-812-10DP-K05 |  |  |  | шт | 1 | 1 | 1 |  |  | 183.83 |  | 183.83 | [23 empty] | Шина PE земля комбинированный DIN-изолятор типа Стойка ШНИ-8х12-10-КС-Ж YNN10-812-10DP-K05
|  | Всего по позиции |  |  |  | 12: 183.83 | [30 empty] | Всего по позиции
166 | ГЭСНм08-03-576-01 | Монтажная рейка |  |  |  | 4: 100 м; 5: 0.009; 6: 1; 7: 0.009 | [23 empty] | Монтажная рейка
|  | Объем=(0,45*2) / 100 | [43 empty] | Объем=(0,45*2) / 100
| 1 | ОТ(ЗТ) |  |  |  | 4: чел.-ч; 7: 0.2457; 12: 73.33 | [24 empty] | ОТ(ЗТ)
| 1-100-35 | Средний разряд работы 3,5 |  |  |  | 4: чел.-ч; 5: 27.3; 7: 0.2457; 10: 298.46; 12: 73.33 | [25 empty] | Средний разряд работы 3,5
| 2 | ЭМ |  |  |  | 12: 0.57 | [24 empty] | ЭМ
|  | ОТм(ЗТм) |  |  |  | 4: чел.-ч; 7: 0.00027; 12: 0.09 | [24 empty] | ОТм(ЗТм)
| 91.14.02-001 | Автомобили бортовые, грузоподъемность до 5 т |  |  |  | маш.-ч | 0.03 |  | 0.00027 | 477.92 | 1.22 | 583.06 |  | 0.16 | [25 empty] | Автомобили бортовые, грузоподъемность до 5 т
| 4-100-040 | ОТм(Зтм) Средний разряд машинистов 4 |  |  |  | 4: чел.-ч; 5: 0.03; 7: 0.00027; 10: 316.16; 12: 0.09 | [26 empty] | ОТм(Зтм) Средний разряд машинистов 4
| 91.21.12-002 | Ножницы листовые кривошипные гильотинные |  |  |  | маш.-ч | 0.5 |  | 0.0045 | 67.19 | 1.36 | 91.38 |  | 0.41 | [25 empty] | Ножницы листовые кривошипные гильотинные
| 4 | М |  |  |  | 12: 0.85 | [24 empty] | М
| 01.7.15.14-0061 | Шурупы самонарезающие стальные оксидированные с потайной головкой и крестообразным шлицем, двухзаходная резьба, остроконечные, диаметр 3,5 мм, длина 45 мм |  |  |  | т | 0.0006 |  | 5.4e-06 | 123422.46 | 1.27 | 156746.52 |  | 0.85 | [25 empty] | Шурупы самонарезающие стальные оксидированные с потайной головкой и крестообразным шлицем, двухзаходная резьба, остроконечные, диаметр 3,5 мм, длина 45 мм
|  | Итого прямые затраты |  |  |  | 12: 74.84 | [27 empty] | Итого прямые затраты
166.1 | 421/пр_2020_п.75_пп.а | Вспомогательные ненормируемые материальные ресурсы |  |  |  | 4: %; 5: 2; 7: 2; 12: 1.47 | [28 empty] | Вспомогательные ненормируемые материальные ресурсы
|  | ФОТ |  |  |  | 12: 73.42 | [29 empty] | ФОТ
| Пр/812-049.3-1 | НР Электротехнические установки на других объектах |  |  |  | 4: %; 5: 97; 7: 97; 12: 71.22 | [29 empty] | НР Электротехнические установки на других объектах
| Пр/774-049.3 | СП Электротехнические установки на других объектах |  |  |  | 4: %; 5: 51; 7: 51; 12: 37.44 | [29 empty] | СП Электротехнические установки на других объектах
|  | Всего по позиции |  |  |  | 10: 20552.22; 12: 184.97 | [30 empty] | Всего по позиции
167 | ТЦ_20.2.08.01_77_7724823724_13.08.2024_02_7.1 | DIN-рейка оцинкованная 45см ¦ код YDN10-0045 |  |  |  | шт | 2 | 1 | 2 |  |  | 68.21 |  | 136.42 | [23 empty] | DIN-рейка оцинкованная 45см ¦ код YDN10-0045
|  | Всего по позиции |  |  |  | 12: 136.42 | [30 empty] | Всего по позиции
168 | ГЭСНм08-03-599-10 | Щитки осветительные, устанавливаемые на стене: распорными дюбелями, масса щитка свыше 6 до 15 кг Щит ЩАО 1.3 | [35 empty] | Щитки осветительные, устанавливаемые на стене: распорными дюбелями, масса щитка свыше 6 до 15 кг Щит ЩАО 1.3 | bar: 4 to 7
| 1 | ОТ(ЗТ) |  |  |  | 4: чел.-ч; 7: 3.34; 12: 1087.5 | [24 empty] | ОТ(ЗТ)
| 1-100-42 | Средний разряд работы 4,2 |  |  |  | 4: чел.-ч; 5: 3.34; 7: 3.34; 10: 325.6; 12: 1087.5 | [25 empty] | Средний разряд работы 4,2
| 2 | ЭМ |  |  |  | 12: 42.91 | [24 empty] | ЭМ
|  | ОТм(ЗТм) |  |  |  | 4: чел.-ч; 7: 0.04; 12: 14.81 | [24 empty] | ОТм(ЗТм)
| 91.05.05-015 | Краны на автомобильном ходу, грузоподъемность 16 т |  |  |  | 4: маш.-ч; 5: 0.02; 7: 0.02; 10: 1562.38; 12: 31.25 | [25 empty] | Краны на автомобильном ходу, грузоподъемность 16 т
| 4-100-060 | ОТм(Зтм) Средний разряд машинистов 6 |  |  |  | 4: чел.-ч; 5: 0.02; 7: 0.02; 10: 424.69; 12: 8.49 | [26 empty] | ОТм(Зтм) Средний разряд машинистов 6
| 91.14.02-001 | Автомобили бортовые, грузоподъемность до 5 т |  |  |  | маш.-ч | 0.02 |  | 0.02 | 477.92 | 1.22 | 583.06 |  | 11.66 | [25 empty] | Автомобили бортовые, грузоподъемность до 5 т
| 4-100-040 | ОТм(Зтм) Средний разряд машинистов 4 |  |  |  | 4: чел.-ч; 5: 0.02; 7: 0.02; 10: 316.16; 12: 6.32 | [26 empty] | ОТм(Зтм) Средний разряд машинистов 4
| 4 | М |  |  |  | 12: 356.65 | [24 empty] | М
| 01.7.03.04-0001 | Электроэнергия |  |  |  | 4: кВт-ч; 5: 0.0688; 7: 0.0688; 10: 7.57; 12: 0.52 | [25 empty] | Электроэнергия
| 01.7.06.05-0041 | Ленты изоляционные хлопчатобумажные прорезиненные для электромонтажных и ремонтных работ, цвет черный, ширина 20 мм, толщина 0,35 мм |  |  |  | м | 1.92 |  | 1.92 | 5.87 | 0.95 | 5.58 |  | 10.71 | [25 empty] | Ленты изоляционные хлопчатобумажные прорезиненные для электромонтажных и ремонтных работ, цвет черный, ширина 20 мм, толщина 0,35 мм
| 01.7.15.07-0014 | Дюбели распорные полипропиленовые |  |  |  | 100 шт | 0.041 |  | 0.041 | 41.71 | 1.27 | 52.97 |  | 2.17 | [25 empty] | Дюбели распорные полипропиленовые
| 14.4.02.04-0142 | Краска масляная МА-0115, мумия, сурик железный |  |  |  | кг | 0.1 |  | 0.1 | 79.88 | 1.34 | 107.04 |  | 10.7 | [25 empty] | Краска масляная МА-0115, мумия, сурик железный
| 20.1.02.23-0082 | Перемычки гибкие, тип ПГС-50 |  |  |  | 10 шт | 0.1 |  | 0.1 | 944.69 | 1.13 | 1067.5 |  | 106.75 | [25 empty] | Перемычки гибкие, тип ПГС-50
| 20.2.02.01-0019 | Втулки изолирующие, размеры 65х50х18 мм |  |  |  | 1000 шт | 0.021 |  | 0.021 | 3658.94 | 1.13 | 4134.6 |  | 86.83 | [25 empty] | Втулки изолирующие, размеры 65х50х18 мм
| 20.5.04.09-0002 | Сжимы типа У731М для магистральных и ответвительных проводов и кабелей |  |  |  | 100 шт | 0.041 |  | 0.041 | 1991.74 | 1.3 | 2589.26 |  | 106.16 | [25 empty] | Сжимы типа У731М для магистральных и ответвительных проводов и кабелей
| 24.3.01.01-0005 | Трубка полихлорвиниловая электромонтажная, толщина стенки 0,6 мм |  |  |  | кг | 0.144 |  | 0.144 | 196.41 | 1.16 | 227.84 |  | 32.81 | [25 empty] | Трубка полихлорвиниловая электромонтажная, толщина стенки 0,6 мм
|  | Итого прямые затраты |  |  |  | 12: 1501.87 | [27 empty] | Итого прямые затраты
168.1 | 421/пр_2020_п.75_пп.а | Вспомогательные ненормируемые материальные ресурсы |  |  |  | 4: %; 5: 2; 7: 2; 12: 21.75 | [28 empty] | Вспомогательные ненормируемые материальные ресурсы
|  | ФОТ |  |  |  | 12: 1102.31 | [29 empty] | ФОТ
| Пр/812-049.3-1 | НР Электротехнические установки на других объектах |  |  |  | 4: %; 5: 97; 7: 97; 12: 1069.24 | [29 empty] | НР Электротехнические установки на других объектах
| Пр/774-049.3 | СП Электротехнические установки на других объектах |  |  |  | 4: %; 5: 51; 7: 51; 12: 562.18 | [29 empty] | СП Электротехнические установки на других объектах
|  | Всего по позиции |  |  |  | 10: 3155.04; 12: 3155.04 | [30 empty] | Всего по позиции
169 | ТЦ_20.4.04.03_77_9721058155_13.08.2024_02_1.1 | Корпус металлический ЩМП-3-0 650х500х220 У2 IP54 RAL 3020 IEK IND-YKM40-03-54 |  |  |  | шт | 1 | 1 | 1 |  |  | 10034.07 |  | 10034.07 | [23 empty] | Корпус металлический ЩМП-3-0 650х500х220 У2 IP54 RAL 3020 IEK IND-YKM40-03-54
|  | Всего по позиции |  |  |  | 12: 10034.07 | [30 empty] | Всего по позиции
170 | ГЭСНм08-03-575-01 | Прибор или аппарат |  |  |  | 4: шт; 5: 19; 6: 1; 7: 19 | [23 empty] | Прибор или аппарат
|  | Объем=1+13+4+1 | [43 empty] | Объем=1+13+4+1
| 1 | ОТ(ЗТ) |  |  |  | 4: чел.-ч; 7: 19.57; 12: 6371.99 | [24 empty] | ОТ(ЗТ)
| 1-100-42 | Средний разряд работы 4,2 |  |  |  | 4: чел.-ч; 5: 1.03; 7: 19.57; 10: 325.6; 12: 6371.99 | [25 empty] | Средний разряд работы 4,2
| 4 | М |  |  |  | 12: 77.11 | [24 empty] | М
| 01.7.15.03-0042 | Болты с гайками и шайбами строительные |  |  |  | кг | 0.02 |  | 0.38 | 174.93 | 1.16 | 202.92 |  | 77.11 | [25 empty] | Болты с гайками и шайбами строительные
|  | Итого прямые затраты |  |  |  | 12: 6449.1 | [27 empty] | Итого прямые затраты
170.1 | 421/пр_2020_п.75_пп.а | Вспомогательные ненормируемые материальные ресурсы |  |  |  | 4: %; 5: 2; 7: 2; 12: 127.44 | [28 empty] | Вспомогательные ненормируемые материальные ресурсы
|  | ФОТ |  |  |  | 12: 6371.99 | [29 empty] | ФОТ
| Пр/812-049.3-1 | НР Электротехнические установки на других объектах |  |  |  | 4: %; 5: 97; 7: 97; 12: 6180.83 | [29 empty] | НР Электротехнические установки на других объектах
| Пр/774-049.3 | СП Электротехнические установки на других объектах |  |  |  | 4: %; 5: 51; 7: 51; 12: 3249.71 | [29 empty] | СП Электротехнические установки на других объектах
|  | Всего по позиции |  |  |  | 10: 842.48; 12: 16007.08 | [30 empty] | Всего по позиции
171 О | ТЦ_62.1.01.00_77_7716879900_13.08.2024_01_2.3 | Автоматический выключатель iC60N 3П 10A C A9F79310 |  |  |  | шт | 1 | 1 | 1 |  |  | 1999.05 |  | 1999.05 | [23 empty] | Автоматический выключатель iC60N 3П 10A C A9F79310
|  | Всего по позиции |  |  |  | 12: 1999.05 | [30 empty] | Всего по позиции
172 О | ТЦ_62.1.01.00_77_7716879900_13.08.2024_01_3.3 | Автоматический выключатель iC60N 1П 6A C A9F79106 |  |  |  | шт | 13 | 1 | 13 |  |  | 683.66 |  | 8887.58 | [23 empty] | Автоматический выключатель iC60N 1П 6A C A9F79106
|  | Всего по позиции |  |  |  | 12: 8887.58 | [30 empty] | Всего по позиции
173 О | ТЦ_62.0.00.00_77_7716879900_13.08.2024_01_4.2 | Модульный контактор iCT 1P 16А 230/220В AC ¦ код. A9C22511 |  |  |  | шт | 4 | 1 | 4 |  |  | 2768.98 |  | 11075.92 | [23 empty] | Модульный контактор iCT 1P 16А 230/220В AC ¦ код. A9C22511
|  | Всего по позиции |  |  |  | 12: 11075.92 | [30 empty] | Всего по позиции
174 О | ТЦ_61.2.00.00_77_7704844420_13.08.2024_01_8.2 | Блок управления BS-TELECONTROL-1 Белый свет a16749 |  |  |  | шт | 1 | 1 | 1 |  |  | 6400.94 |  | 6400.94 | [23 empty] | Блок управления BS-TELECONTROL-1 Белый свет a16749
|  | Всего по позиции |  |  |  | 12: 6400.94 | [30 empty] | Всего по позиции
175 | ГЭСНм10-04-030-04 | Дополнительная установка на пультах и панелях: колодки клеммной на 20 клемм |  |  |  | 4: шт; 5: 2; 6: 1; 7: 2 | [23 empty] | Дополнительная установка на пультах и панелях: колодки клеммной на 20 клемм
| 1 | ОТ(ЗТ) |  |  |  | 4: чел.-ч; 7: 2; 12: 537.94 | [24 empty] | ОТ(ЗТ)
| 1-100-25 | Средний разряд работы 2,5 |  |  |  | 4: чел.-ч; 5: 1; 7: 2; 10: 268.97; 12: 537.94 | [25 empty] | Средний разряд работы 2,5
| 4 | М |  |  |  | 12: 199.88 | [24 empty] | М
| 01.7.06.05-0042 | Ленты изоляционные из ПВХ для электромонтажных и ремонтных работ, цвет черный, ширина 19 мм, толщина 0,18 мм |  |  |  | м | 4.21 |  | 8.42 | 2.27 | 1.53 | 3.47 |  | 29.22 | [25 empty] | Ленты изоляционные из ПВХ для электромонтажных и ремонтных работ, цвет черный, ширина 19 мм, толщина 0,18 мм
| 01.7.20.04-0003 | Нить мешкозашивочная прошивочная полиэфирная из штапельного лавсана (суровая) |  |  |  | кг | 0.04 |  | 0.08 | 373.74 | 1.4 | 523.24 |  | 41.86 | [25 empty] | Нить мешкозашивочная прошивочная полиэфирная из штапельного лавсана (суровая)
| 10.3.02.03-0012 | Припои оловянно-свинцовые бессурьмянистые, марка ПОС40 |  |  |  | 4: кг; 5: 0.05; 7: 0.1; 10: 1287.97; 12: 128.8 | [25 empty] | Припои оловянно-свинцовые бессурьмянистые, марка ПОС40
Н | 999-0005 | Масса |  |  |  | 4: т; 5: 0.0005; 7: 0.001 | [32 empty] | Масса
|  | Итого прямые затраты |  |  |  | 12: 737.82 | [27 empty] | Итого прямые затраты
175.1 | 421/пр_2020_п.75_пп.а | Вспомогательные ненормируемые материальные ресурсы |  |  |  | 4: %; 5: 2; 7: 2; 12: 10.76 | [28 empty] | Вспомогательные ненормируемые материальные ресурсы
|  | ФОТ |  |  |  | 12: 537.94 | [29 empty] | ФОТ
| Пр/812-051.2-1 | НР Монтаж радиотелевизионного и электронного оборудования |  |  |  | 4: %; 5: 95; 7: 95; 12: 511.04 | [29 empty] | НР Монтаж радиотелевизионного и электронного оборудования
| Пр/774-051.2 | СП Монтаж радиотелевизионного и электронного оборудования |  |  |  | 4: %; 5: 53; 7: 53; 12: 285.11 | [29 empty] | СП Монтаж радиотелевизионного и электронного оборудования
|  | Всего по позиции |  |  |  | 10: 772.37; 12: 1544.73 | [30 empty] | Всего по позиции
176 | ТЦ_20.5.03.03_77_7709721453_13.08.2024_02_5.1 | Шина нулевая в комб. DIN-изол. "Стойка" ШНИ-8х12-10-КС-С IEK YNN10-812-10DP-K07 |  |  |  | шт | 1 | 1 | 1 |  |  | 182.44 |  | 182.44 | [23 empty] | Шина нулевая в комб. DIN-изол. "Стойка" ШНИ-8х12-10-КС-С IEK YNN10-812-10DP-K07
|  | Всего по позиции |  |  |  | 12: 182.44 | [30 empty] | Всего по позиции
177 | ТЦ_20.5.03.03_77_7716879900_13.08.2024_02_6.1 | Шина PE земля комбинированный DIN-изолятор типа Стойка ШНИ-8х12-10-КС-Ж YNN10-812-10DP-K05 |  |  |  | шт | 1 | 1 | 1 |  |  | 183.83 |  | 183.83 | [23 empty] | Шина PE земля комбинированный DIN-изолятор типа Стойка ШНИ-8х12-10-КС-Ж YNN10-812-10DP-K05
|  | Всего по позиции |  |  |  | 12: 183.83 | [30 empty] | Всего по позиции
178 | ГЭСНм08-03-576-01 | Монтажная рейка |  |  |  | 4: 100 м; 5: 0.009; 6: 1; 7: 0.009 | [23 empty] | Монтажная рейка
|  | Объем=(0,45*2) / 100 | [43 empty] | Объем=(0,45*2) / 100
| 1 | ОТ(ЗТ) |  |  |  | 4: чел.-ч; 7: 0.2457; 12: 73.33 | [24 empty] | ОТ(ЗТ)
| 1-100-35 | Средний разряд работы 3,5 |  |  |  | 4: чел.-ч; 5: 27.3; 7: 0.2457; 10: 298.46; 12: 73.33 | [25 empty] | Средний разряд работы 3,5
| 2 | ЭМ |  |  |  | 12: 0.57 | [24 empty] | ЭМ
|  | ОТм(ЗТм) |  |  |  | 4: чел.-ч; 7: 0.00027; 12: 0.09 | [24 empty] | ОТм(ЗТм)
| 91.14.02-001 | Автомобили бортовые, грузоподъемность до 5 т |  |  |  | маш.-ч | 0.03 |  | 0.00027 | 477.92 | 1.22 | 583.06 |  | 0.16 | [25 empty] | Автомобили бортовые, грузоподъемность до 5 т
| 4-100-040 | ОТм(Зтм) Средний разряд машинистов 4 |  |  |  | 4: чел.-ч; 5: 0.03; 7: 0.00027; 10: 316.16; 12: 0.09 | [26 empty] | ОТм(Зтм) Средний разряд машинистов 4
| 91.21.12-002 | Ножницы листовые кривошипные гильотинные |  |  |  | маш.-ч | 0.5 |  | 0.0045 | 67.19 | 1.36 | 91.38 |  | 0.41 | [25 empty] | Ножницы листовые кривошипные гильотинные
| 4 | М |  |  |  | 12: 0.85 | [24 empty] | М
| 01.7.15.14-0061 | Шурупы самонарезающие стальные оксидированные с потайной головкой и крестообразным шлицем, двухзаходная резьба, остроконечные, диаметр 3,5 мм, длина 45 мм |  |  |  | т | 0.0006 |  | 5.4e-06 | 123422.46 | 1.27 | 156746.52 |  | 0.85 | [25 empty] | Шурупы самонарезающие стальные оксидированные с потайной головкой и крестообразным шлицем, двухзаходная резьба, остроконечные, диаметр 3,5 мм, длина 45 мм
|  | Итого прямые затраты |  |  |  | 12: 74.84 | [27 empty] | Итого прямые затраты
178.1 | 421/пр_2020_п.75_пп.а | Вспомогательные ненормируемые материальные ресурсы |  |  |  | 4: %; 5: 2; 7: 2; 12: 1.47 | [28 empty] | Вспомогательные ненормируемые материальные ресурсы
|  | ФОТ |  |  |  | 12: 73.42 | [29 empty] | ФОТ
| Пр/812-049.3-1 | НР Электротехнические установки на других объектах |  |  |  | 4: %; 5: 97; 7: 97; 12: 71.22 | [29 empty] | НР Электротехнические установки на других объектах
| Пр/774-049.3 | СП Электротехнические установки на других объектах |  |  |  | 4: %; 5: 51; 7: 51; 12: 37.44 | [29 empty] | СП Электротехнические установки на других объектах
|  | Всего по позиции |  |  |  | 10: 20552.22; 12: 184.97 | [30 empty] | Всего по позиции
179 | ТЦ_20.2.08.01_77_7724823724_13.08.2024_02_7.1 | DIN-рейка оцинкованная 45см ¦ код YDN10-0045 |  |  |  | шт | 2 | 1 | 2 |  |  | 68.21 |  | 136.42 | [23 empty] | DIN-рейка оцинкованная 45см ¦ код YDN10-0045
|  | Всего по позиции |  |  |  | 12: 136.42 | [30 empty] | Всего по позиции
180 | ГЭСНм08-03-599-10 | Щитки осветительные, устанавливаемые на стене: распорными дюбелями, масса щитка свыше 6 до 15 кг Щит ЩАО 2.1 | [35 empty] | Щитки осветительные, устанавливаемые на стене: распорными дюбелями, масса щитка свыше 6 до 15 кг Щит ЩАО 2.1 | bar: 4 to 7
| 1 | ОТ(ЗТ) |  |  |  | 4: чел.-ч; 7: 3.34; 12: 1087.5 | [24 empty] | ОТ(ЗТ)
| 1-100-42 | Средний разряд работы 4,2 |  |  |  | 4: чел.-ч; 5: 3.34; 7: 3.34; 10: 325.6; 12: 1087.5 | [25 empty] | Средний разряд работы 4,2
| 2 | ЭМ |  |  |  | 12: 42.91 | [24 empty] | ЭМ
|  | ОТм(ЗТм) |  |  |  | 4: чел.-ч; 7: 0.04; 12: 14.81 | [24 empty] | ОТм(ЗТм)
| 91.05.05-015 | Краны на автомобильном ходу, грузоподъемность 16 т |  |  |  | 4: маш.-ч; 5: 0.02; 7: 0.02; 10: 1562.38; 12: 31.25 | [25 empty] | Краны на автомобильном ходу, грузоподъемность 16 т
| 4-100-060 | ОТм(Зтм) Средний разряд машинистов 6 |  |  |  | 4: чел.-ч; 5: 0.02; 7: 0.02; 10: 424.69; 12: 8.49 | [26 empty] | ОТм(Зтм) Средний разряд машинистов 6
| 91.14.02-001 | Автомобили бортовые, грузоподъемность до 5 т |  |  |  | маш.-ч | 0.02 |  | 0.02 | 477.92 | 1.22 | 583.06 |  | 11.66 | [25 empty] | Автомобили бортовые, грузоподъемность до 5 т
| 4-100-040 | ОТм(Зтм) Средний разряд машинистов 4 |  |  |  | 4: чел.-ч; 5: 0.02; 7: 0.02; 10: 316.16; 12: 6.32 | [26 empty] | ОТм(Зтм) Средний разряд машинистов 4
| 4 | М |  |  |  | 12: 356.65 | [24 empty] | М
| 01.7.03.04-0001 | Электроэнергия |  |  |  | 4: кВт-ч; 5: 0.0688; 7: 0.0688; 10: 7.57; 12: 0.52 | [25 empty] | Электроэнергия
| 01.7.06.05-0041 | Ленты изоляционные хлопчатобумажные прорезиненные для электромонтажных и ремонтных работ, цвет черный, ширина 20 мм, толщина 0,35 мм |  |  |  | м | 1.92 |  | 1.92 | 5.87 | 0.95 | 5.58 |  | 10.71 | [25 empty] | Ленты изоляционные хлопчатобумажные прорезиненные для электромонтажных и ремонтных работ, цвет черный, ширина 20 мм, толщина 0,35 мм
| 01.7.15.07-0014 | Дюбели распорные полипропиленовые |  |  |  | 100 шт | 0.041 |  | 0.041 | 41.71 | 1.27 | 52.97 |  | 2.17 | [25 empty] | Дюбели распорные полипропиленовые
| 14.4.02.04-0142 | Краска масляная МА-0115, мумия, сурик железный |  |  |  | кг | 0.1 |  | 0.1 | 79.88 | 1.34 | 107.04 |  | 10.7 | [25 empty] | Краска масляная МА-0115, мумия, сурик железный
| 20.1.02.23-0082 | Перемычки гибкие, тип ПГС-50 |  |  |  | 10 шт | 0.1 |  | 0.1 | 944.69 | 1.13 | 1067.5 |  | 106.75 | [25 empty] | Перемычки гибкие, тип ПГС-50
| 20.2.02.01-0019 | Втулки изолирующие, размеры 65х50х18 мм |  |  |  | 1000 шт | 0.021 |  | 0.021 | 3658.94 | 1.13 | 4134.6 |  | 86.83 | [25 empty] | Втулки изолирующие, размеры 65х50х18 мм
| 20.5.04.09-0002 | Сжимы типа У731М для магистральных и ответвительных проводов и кабелей |  |  |  | 100 шт | 0.041 |  | 0.041 | 1991.74 | 1.3 | 2589.26 |  | 106.16 | [25 empty] | Сжимы типа У731М для магистральных и ответвительных проводов и кабелей
| 24.3.01.01-0005 | Трубка полихлорвиниловая электромонтажная, толщина стенки 0,6 мм |  |  |  | кг | 0.144 |  | 0.144 | 196.41 | 1.16 | 227.84 |  | 32.81 | [25 empty] | Трубка полихлорвиниловая электромонтажная, толщина стенки 0,6 мм
|  | Итого прямые затраты |  |  |  | 12: 1501.87 | [27 empty] | Итого прямые затраты
180.1 | 421/пр_2020_п.75_пп.а | Вспомогательные ненормируемые материальные ресурсы |  |  |  | 4: %; 5: 2; 7: 2; 12: 21.75 | [28 empty] | Вспомогательные ненормируемые материальные ресурсы
|  | ФОТ |  |  |  | 12: 1102.31 | [29 empty] | ФОТ
| Пр/812-049.3-1 | НР Электротехнические установки на других объектах |  |  |  | 4: %; 5: 97; 7: 97; 12: 1069.24 | [29 empty] | НР Электротехнические установки на других объектах
| Пр/774-049.3 | СП Электротехнические установки на других объектах |  |  |  | 4: %; 5: 51; 7: 51; 12: 562.18 | [29 empty] | СП Электротехнические установки на других объектах
|  | Всего по позиции |  |  |  | 10: 3155.04; 12: 3155.04 | [30 empty] | Всего по позиции
181 | ТЦ_20.4.04.03_77_9721058155_13.08.2024_02_1.1 | Корпус металлический ЩМП-3-0 650х500х220 У2 IP54 RAL 3020 IEK IND-YKM40-03-54 |  |  |  | шт | 1 | 1 | 1 |  |  | 10034.07 |  | 10034.07 | [23 empty] | Корпус металлический ЩМП-3-0 650х500х220 У2 IP54 RAL 3020 IEK IND-YKM40-03-54
|  | Всего по позиции |  |  |  | 12: 10034.07 | [30 empty] | Всего по позиции
182 | ГЭСНм08-03-575-01 | Прибор или аппарат |  |  |  | 4: шт; 5: 15; 6: 1; 7: 15 | [23 empty] | Прибор или аппарат
|  | Объем=1+12+1+1 | [43 empty] | Объем=1+12+1+1
| 1 | ОТ(ЗТ) |  |  |  | 4: чел.-ч; 7: 15.45; 12: 5030.52 | [24 empty] | ОТ(ЗТ)
| 1-100-42 | Средний разряд работы 4,2 |  |  |  | 4: чел.-ч; 5: 1.03; 7: 15.45; 10: 325.6; 12: 5030.52 | [25 empty] | Средний разряд работы 4,2
| 4 | М |  |  |  | 12: 60.88 | [24 empty] | М
| 01.7.15.03-0042 | Болты с гайками и шайбами строительные |  |  |  | кг | 0.02 |  | 0.3 | 174.93 | 1.16 | 202.92 |  | 60.88 | [25 empty] | Болты с гайками и шайбами строительные
|  | Итого прямые затраты |  |  |  | 12: 5091.4 | [27 empty] | Итого прямые затраты
182.1 | 421/пр_2020_п.75_пп.а | Вспомогательные ненормируемые материальные ресурсы |  |  |  | 4: %; 5: 2; 7: 2; 12: 100.61 | [28 empty] | Вспомогательные ненормируемые материальные ресурсы
|  | ФОТ |  |  |  | 12: 5030.52 | [29 empty] | ФОТ
| Пр/812-049.3-1 | НР Электротехнические установки на других объектах |  |  |  | 4: %; 5: 97; 7: 97; 12: 4879.6 | [29 empty] | НР Электротехнические установки на других объектах
| Пр/774-049.3 | СП Электротехнические установки на других объектах |  |  |  | 4: %; 5: 51; 7: 51; 12: 2565.57 | [29 empty] | СП Электротехнические установки на других объектах
|  | Всего по позиции |  |  |  | 10: 842.48; 12: 12637.18 | [30 empty] | Всего по позиции
183 О | ТЦ_62.1.01.00_77_7716879900_13.08.2024_01_2.3 | Автоматический выключатель iC60N 3П 10A C A9F79310 |  |  |  | шт | 1 | 1 | 1 |  |  | 1999.05 |  | 1999.05 | [23 empty] | Автоматический выключатель iC60N 3П 10A C A9F79310
|  | Всего по позиции |  |  |  | 12: 1999.05 | [30 empty] | Всего по позиции
184 О | ТЦ_62.1.01.00_77_7716879900_13.08.2024_01_3.3 | Автоматический выключатель iC60N 1П 6A C A9F79106 |  |  |  | шт | 12 | 1 | 12 |  |  | 683.66 |  | 8203.92 | [23 empty] | Автоматический выключатель iC60N 1П 6A C A9F79106
|  | Всего по позиции |  |  |  | 12: 8203.92 | [30 empty] | Всего по позиции
185 О | ТЦ_62.0.00.00_77_7716879900_13.08.2024_01_4.2 | Модульный контактор iCT 1P 16А 230/220В AC ¦ код. A9C22511 |  |  |  | шт | 1 | 1 | 1 |  |  | 2768.98 |  | 2768.98 | [23 empty] | Модульный контактор iCT 1P 16А 230/220В AC ¦ код. A9C22511
|  | Всего по позиции |  |  |  | 12: 2768.98 | [30 empty] | Всего по позиции
186 О | ТЦ_61.2.00.00_77_7704844420_13.08.2024_01_8.2 | Блок управления BS-TELECONTROL-1 Белый свет a16749 |  |  |  | шт | 1 | 1 | 1 |  |  | 6400.94 |  | 6400.94 | [23 empty] | Блок управления BS-TELECONTROL-1 Белый свет a16749
|  | Всего по позиции |  |  |  | 12: 6400.94 | [30 empty] | Всего по позиции
187 | ГЭСНм10-04-030-04 | Дополнительная установка на пультах и панелях: колодки клеммной на 20 клемм |  |  |  | 4: шт; 5: 2; 6: 1; 7: 2 | [23 empty] | Дополнительная установка на пультах и панелях: колодки клеммной на 20 клемм
| 1 | ОТ(ЗТ) |  |  |  | 4: чел.-ч; 7: 2; 12: 537.94 | [24 empty] | ОТ(ЗТ)
| 1-100-25 | Средний разряд работы 2,5 |  |  |  | 4: чел.-ч; 5: 1; 7: 2; 10: 268.97; 12: 537.94 | [25 empty] | Средний разряд работы 2,5
| 4 | М |  |  |  | 12: 199.88 | [24 empty] | М
| 01.7.06.05-0042 | Ленты изоляционные из ПВХ для электромонтажных и ремонтных работ, цвет черный, ширина 19 мм, толщина 0,18 мм |  |  |  | м | 4.21 |  | 8.42 | 2.27 | 1.53 | 3.47 |  | 29.22 | [25 empty] | Ленты изоляционные из ПВХ для электромонтажных и ремонтных работ, цвет черный, ширина 19 мм, толщина 0,18 мм
| 01.7.20.04-0003 | Нить мешкозашивочная прошивочная полиэфирная из штапельного лавсана (суровая) |  |  |  | кг | 0.04 |  | 0.08 | 373.74 | 1.4 | 523.24 |  | 41.86 | [25 empty] | Нить мешкозашивочная прошивочная полиэфирная из штапельного лавсана (суровая)
| 10.3.02.03-0012 | Припои оловянно-свинцовые бессурьмянистые, марка ПОС40 |  |  |  | 4: кг; 5: 0.05; 7: 0.1; 10: 1287.97; 12: 128.8 | [25 empty] | Припои оловянно-свинцовые бессурьмянистые, марка ПОС40
Н | 999-0005 | Масса |  |  |  | 4: т; 5: 0.0005; 7: 0.001 | [32 empty] | Масса
|  | Итого прямые затраты |  |  |  | 12: 737.82 | [27 empty] | Итого прямые затраты
187.1 | 421/пр_2020_п.75_пп.а | Вспомогательные ненормируемые материальные ресурсы |  |  |  | 4: %; 5: 2; 7: 2; 12: 10.76 | [28 empty] | Вспомогательные ненормируемые материальные ресурсы
|  | ФОТ |  |  |  | 12: 537.94 | [29 empty] | ФОТ
| Пр/812-051.2-1 | НР Монтаж радиотелевизионного и электронного оборудования |  |  |  | 4: %; 5: 95; 7: 95; 12: 511.04 | [29 empty] | НР Монтаж радиотелевизионного и электронного оборудования
| Пр/774-051.2 | СП Монтаж радиотелевизионного и электронного оборудования |  |  |  | 4: %; 5: 53; 7: 53; 12: 285.11 | [29 empty] | СП Монтаж радиотелевизионного и электронного оборудования
|  | Всего по позиции |  |  |  | 10: 772.37; 12: 1544.73 | [30 empty] | Всего по позиции
188 | ТЦ_20.5.03.03_77_7709721453_13.08.2024_02_5.1 | Шина нулевая в комб. DIN-изол. "Стойка" ШНИ-8х12-10-КС-С IEK YNN10-812-10DP-K07 |  |  |  | шт | 1 | 1 | 1 |  |  | 182.44 |  | 182.44 | [23 empty] | Шина нулевая в комб. DIN-изол. "Стойка" ШНИ-8х12-10-КС-С IEK YNN10-812-10DP-K07
|  | Всего по позиции |  |  |  | 12: 182.44 | [30 empty] | Всего по позиции
189 | ТЦ_20.5.03.03_77_7716879900_13.08.2024_02_6.1 | Шина PE земля комбинированный DIN-изолятор типа Стойка ШНИ-8х12-10-КС-Ж YNN10-812-10DP-K05 |  |  |  | шт | 1 | 1 | 1 |  |  | 183.83 |  | 183.83 | [23 empty] | Шина PE земля комбинированный DIN-изолятор типа Стойка ШНИ-8х12-10-КС-Ж YNN10-812-10DP-K05
|  | Всего по позиции |  |  |  | 12: 183.83 | [30 empty] | Всего по позиции
190 | ГЭСНм08-03-576-01 | Монтажная рейка |  |  |  | 4: 100 м; 5: 0.009; 6: 1; 7: 0.009 | [23 empty] | Монтажная рейка
|  | Объем=(0,45*2) / 100 | [43 empty] | Объем=(0,45*2) / 100
| 1 | ОТ(ЗТ) |  |  |  | 4: чел.-ч; 7: 0.2457; 12: 73.33 | [24 empty] | ОТ(ЗТ)
| 1-100-35 | Средний разряд работы 3,5 |  |  |  | 4: чел.-ч; 5: 27.3; 7: 0.2457; 10: 298.46; 12: 73.33 | [25 empty] | Средний разряд работы 3,5
| 2 | ЭМ |  |  |  | 12: 0.57 | [24 empty] | ЭМ
|  | ОТм(ЗТм) |  |  |  | 4: чел.-ч; 7: 0.00027; 12: 0.09 | [24 empty] | ОТм(ЗТм)
| 91.14.02-001 | Автомобили бортовые, грузоподъемность до 5 т |  |  |  | маш.-ч | 0.03 |  | 0.00027 | 477.92 | 1.22 | 583.06 |  | 0.16 | [25 empty] | Автомобили бортовые, грузоподъемность до 5 т
| 4-100-040 | ОТм(Зтм) Средний разряд машинистов 4 |  |  |  | 4: чел.-ч; 5: 0.03; 7: 0.00027; 10: 316.16; 12: 0.09 | [26 empty] | ОТм(Зтм) Средний разряд машинистов 4
| 91.21.12-002 | Ножницы листовые кривошипные гильотинные |  |  |  | маш.-ч | 0.5 |  | 0.0045 | 67.19 | 1.36 | 91.38 |  | 0.41 | [25 empty] | Ножницы листовые кривошипные гильотинные
| 4 | М |  |  |  | 12: 0.85 | [24 empty] | М
| 01.7.15.14-0061 | Шурупы самонарезающие стальные оксидированные с потайной головкой и крестообразным шлицем, двухзаходная резьба, остроконечные, диаметр 3,5 мм, длина 45 мм |  |  |  | т | 0.0006 |  | 5.4e-06 | 123422.46 | 1.27 | 156746.52 |  | 0.85 | [25 empty] | Шурупы самонарезающие стальные оксидированные с потайной головкой и крестообразным шлицем, двухзаходная резьба, остроконечные, диаметр 3,5 мм, длина 45 мм
|  | Итого прямые затраты |  |  |  | 12: 74.84 | [27 empty] | Итого прямые затраты
190.1 | 421/пр_2020_п.75_пп.а | Вспомогательные ненормируемые материальные ресурсы |  |  |  | 4: %; 5: 2; 7: 2; 12: 1.47 | [28 empty] | Вспомогательные ненормируемые материальные ресурсы
|  | ФОТ |  |  |  | 12: 73.42 | [29 empty] | ФОТ
| Пр/812-049.3-1 | НР Электротехнические установки на других объектах |  |  |  | 4: %; 5: 97; 7: 97; 12: 71.22 | [29 empty] | НР Электротехнические установки на других объектах
| Пр/774-049.3 | СП Электротехнические установки на других объектах |  |  |  | 4: %; 5: 51; 7: 51; 12: 37.44 | [29 empty] | СП Электротехнические установки на других объектах
|  | Всего по позиции |  |  |  | 10: 20552.22; 12: 184.97 | [30 empty] | Всего по позиции
191 | ТЦ_20.2.08.01_77_7724823724_13.08.2024_02_7.1 | DIN-рейка оцинкованная 45см ¦ код YDN10-0045 |  |  |  | шт | 2 | 1 | 2 |  |  | 68.21 |  | 136.42 | [23 empty] | DIN-рейка оцинкованная 45см ¦ код YDN10-0045
|  | Всего по позиции |  |  |  | 12: 136.42 | [30 empty] | Всего по позиции
192 | ГЭСНм08-03-599-10 | Щитки осветительные, устанавливаемые на стене: распорными дюбелями, масса щитка свыше 6 до 15 кг Щит ЩАО 2.2 | [35 empty] | Щитки осветительные, устанавливаемые на стене: распорными дюбелями, масса щитка свыше 6 до 15 кг Щит ЩАО 2.2 | bar: 4 to 7
| 1 | ОТ(ЗТ) |  |  |  | 4: чел.-ч; 7: 3.34; 12: 1087.5 | [24 empty] | ОТ(ЗТ)
| 1-100-42 | Средний разряд работы 4,2 |  |  |  | 4: чел.-ч; 5: 3.34; 7: 3.34; 10: 325.6; 12: 1087.5 | [25 empty] | Средний разряд работы 4,2
| 2 | ЭМ |  |  |  | 12: 42.91 | [24 empty] | ЭМ
|  | ОТм(ЗТм) |  |  |  | 4: чел.-ч; 7: 0.04; 12: 14.81 | [24 empty] | ОТм(ЗТм)
| 91.05.05-015 | Краны на автомобильном ходу, грузоподъемность 16 т |  |  |  | 4: маш.-ч; 5: 0.02; 7: 0.02; 10: 1562.38; 12: 31.25 | [25 empty] | Краны на автомобильном ходу, грузоподъемность 16 т
| 4-100-060 | ОТм(Зтм) Средний разряд машинистов 6 |  |  |  | 4: чел.-ч; 5: 0.02; 7: 0.02; 10: 424.69; 12: 8.49 | [26 empty] | ОТм(Зтм) Средний разряд машинистов 6
| 91.14.02-001 | Автомобили бортовые, грузоподъемность до 5 т |  |  |  | маш.-ч | 0.02 |  | 0.02 | 477.92 | 1.22 | 583.06 |  | 11.66 | [25 empty] | Автомобили бортовые, грузоподъемность до 5 т
| 4-100-040 | ОТм(Зтм) Средний разряд машинистов 4 |  |  |  | 4: чел.-ч; 5: 0.02; 7: 0.02; 10: 316.16; 12: 6.32 | [26 empty] | ОТм(Зтм) Средний разряд машинистов 4
| 4 | М |  |  |  | 12: 356.65 | [24 empty] | М
| 01.7.03.04-0001 | Электроэнергия |  |  |  | 4: кВт-ч; 5: 0.0688; 7: 0.0688; 10: 7.57; 12: 0.52 | [25 empty] | Электроэнергия
| 01.7.06.05-0041 | Ленты изоляционные хлопчатобумажные прорезиненные для электромонтажных и ремонтных работ, цвет черный, ширина 20 мм, толщина 0,35 мм |  |  |  | м | 1.92 |  | 1.92 | 5.87 | 0.95 | 5.58 |  | 10.71 | [25 empty] | Ленты изоляционные хлопчатобумажные прорезиненные для электромонтажных и ремонтных работ, цвет черный, ширина 20 мм, толщина 0,35 мм
| 01.7.15.07-0014 | Дюбели распорные полипропиленовые |  |  |  | 100 шт | 0.041 |  | 0.041 | 41.71 | 1.27 | 52.97 |  | 2.17 | [25 empty] | Дюбели распорные полипропиленовые
| 14.4.02.04-0142 | Краска масляная МА-0115, мумия, сурик железный |  |  |  | кг | 0.1 |  | 0.1 | 79.88 | 1.34 | 107.04 |  | 10.7 | [25 empty] | Краска масляная МА-0115, мумия, сурик железный
| 20.1.02.23-0082 | Перемычки гибкие, тип ПГС-50 |  |  |  | 10 шт | 0.1 |  | 0.1 | 944.69 | 1.13 | 1067.5 |  | 106.75 | [25 empty] | Перемычки гибкие, тип ПГС-50
| 20.2.02.01-0019 | Втулки изолирующие, размеры 65х50х18 мм |  |  |  | 1000 шт | 0.021 |  | 0.021 | 3658.94 | 1.13 | 4134.6 |  | 86.83 | [25 empty] | Втулки изолирующие, размеры 65х50х18 мм
| 20.5.04.09-0002 | Сжимы типа У731М для магистральных и ответвительных проводов и кабелей |  |  |  | 100 шт | 0.041 |  | 0.041 | 1991.74 | 1.3 | 2589.26 |  | 106.16 | [25 empty] | Сжимы типа У731М для магистральных и ответвительных проводов и кабелей
| 24.3.01.01-0005 | Трубка полихлорвиниловая электромонтажная, толщина стенки 0,6 мм |  |  |  | кг | 0.144 |  | 0.144 | 196.41 | 1.16 | 227.84 |  | 32.81 | [25 empty] | Трубка полихлорвиниловая электромонтажная, толщина стенки 0,6 мм
|  | Итого прямые затраты |  |  |  | 12: 1501.87 | [27 empty] | Итого прямые затраты
192.1 | 421/пр_2020_п.75_пп.а | Вспомогательные ненормируемые материальные ресурсы |  |  |  | 4: %; 5: 2; 7: 2; 12: 21.75 | [28 empty] | Вспомогательные ненормируемые материальные ресурсы
|  | ФОТ |  |  |  | 12: 1102.31 | [29 empty] | ФОТ
| Пр/812-049.3-1 | НР Электротехнические установки на других объектах |  |  |  | 4: %; 5: 97; 7: 97; 12: 1069.24 | [29 empty] | НР Электротехнические установки на других объектах
| Пр/774-049.3 | СП Электротехнические установки на других объектах |  |  |  | 4: %; 5: 51; 7: 51; 12: 562.18 | [29 empty] | СП Электротехнические установки на других объектах
|  | Всего по позиции |  |  |  | 10: 3155.04; 12: 3155.04 | [30 empty] | Всего по позиции
193 | ТЦ_20.4.04.03_77_9721058155_13.08.2024_02_1.1 | Корпус металлический ЩМП-3-0 650х500х220 У2 IP54 RAL 3020 IEK IND-YKM40-03-54 |  |  |  | шт | 1 | 1 | 1 |  |  | 10034.07 |  | 10034.07 | [23 empty] | Корпус металлический ЩМП-3-0 650х500х220 У2 IP54 RAL 3020 IEK IND-YKM40-03-54
|  | Всего по позиции |  |  |  | 12: 10034.07 | [30 empty] | Всего по позиции
194 | ГЭСНм08-03-575-01 | Прибор или аппарат |  |  |  | 4: шт; 5: 15; 6: 1; 7: 15 | [23 empty] | Прибор или аппарат
|  | Объем=1+12+1+1 | [43 empty] | Объем=1+12+1+1
| 1 | ОТ(ЗТ) |  |  |  | 4: чел.-ч; 7: 15.45; 12: 5030.52 | [24 empty] | ОТ(ЗТ)
| 1-100-42 | Средний разряд работы 4,2 |  |  |  | 4: чел.-ч; 5: 1.03; 7: 15.45; 10: 325.6; 12: 5030.52 | [25 empty] | Средний разряд работы 4,2
| 4 | М |  |  |  | 12: 60.88 | [24 empty] | М
| 01.7.15.03-0042 | Болты с гайками и шайбами строительные |  |  |  | кг | 0.02 |  | 0.3 | 174.93 | 1.16 | 202.92 |  | 60.88 | [25 empty] | Болты с гайками и шайбами строительные
|  | Итого прямые затраты |  |  |  | 12: 5091.4 | [27 empty] | Итого прямые затраты
194.1 | 421/пр_2020_п.75_пп.а | Вспомогательные ненормируемые материальные ресурсы |  |  |  | 4: %; 5: 2; 7: 2; 12: 100.61 | [28 empty] | Вспомогательные ненормируемые материальные ресурсы
|  | ФОТ |  |  |  | 12: 5030.52 | [29 empty] | ФОТ
| Пр/812-049.3-1 | НР Электротехнические установки на других объектах |  |  |  | 4: %; 5: 97; 7: 97; 12: 4879.6 | [29 empty] | НР Электротехнические установки на других объектах
| Пр/774-049.3 | СП Электротехнические установки на других объектах |  |  |  | 4: %; 5: 51; 7: 51; 12: 2565.57 | [29 empty] | СП Электротехнические установки на других объектах
|  | Всего по позиции |  |  |  | 10: 842.48; 12: 12637.18 | [30 empty] | Всего по позиции
195 О | ТЦ_62.1.01.00_77_7716879900_13.08.2024_01_2.3 | Автоматический выключатель iC60N 3П 10A C A9F79310 |  |  |  | шт | 1 | 1 | 1 |  |  | 1999.05 |  | 1999.05 | [23 empty] | Автоматический выключатель iC60N 3П 10A C A9F79310
|  | Всего по позиции |  |  |  | 12: 1999.05 | [30 empty] | Всего по позиции
196 О | ТЦ_62.1.01.00_77_7716879900_13.08.2024_01_3.3 | Автоматический выключатель iC60N 1П 6A C A9F79106 |  |  |  | шт | 12 | 1 | 12 |  |  | 683.66 |  | 8203.92 | [23 empty] | Автоматический выключатель iC60N 1П 6A C A9F79106
|  | Всего по позиции |  |  |  | 12: 8203.92 | [30 empty] | Всего по позиции
197 О | ТЦ_62.0.00.00_77_7716879900_13.08.2024_01_4.2 | Модульный контактор iCT 1P 16А 230/220В AC ¦ код. A9C22511 |  |  |  | шт | 1 | 1 | 1 |  |  | 2768.98 |  | 2768.98 | [23 empty] | Модульный контактор iCT 1P 16А 230/220В AC ¦ код. A9C22511
|  | Всего по позиции |  |  |  | 12: 2768.98 | [30 empty] | Всего по позиции
198 О | ТЦ_61.2.00.00_77_7704844420_13.08.2024_01_8.2 | Блок управления BS-TELECONTROL-1 Белый свет a16749 |  |  |  | шт | 1 | 1 | 1 |  |  | 6400.94 |  | 6400.94 | [23 empty] | Блок управления BS-TELECONTROL-1 Белый свет a16749
|  | Всего по позиции |  |  |  | 12: 6400.94 | [30 empty] | Всего по позиции
199 | ГЭСНм10-04-030-04 | Дополнительная установка на пультах и панелях: колодки клеммной на 20 клемм |  |  |  | 4: шт; 5: 2; 6: 1; 7: 2 | [23 empty] | Дополнительная установка на пультах и панелях: колодки клеммной на 20 клемм
| 1 | ОТ(ЗТ) |  |  |  | 4: чел.-ч; 7: 2; 12: 537.94 | [24 empty] | ОТ(ЗТ)
| 1-100-25 | Средний разряд работы 2,5 |  |  |  | 4: чел.-ч; 5: 1; 7: 2; 10: 268.97; 12: 537.94 | [25 empty] | Средний разряд работы 2,5
| 4 | М |  |  |  | 12: 199.88 | [24 empty] | М
| 01.7.06.05-0042 | Ленты изоляционные из ПВХ для электромонтажных и ремонтных работ, цвет черный, ширина 19 мм, толщина 0,18 мм |  |  |  | м | 4.21 |  | 8.42 | 2.27 | 1.53 | 3.47 |  | 29.22 | [25 empty] | Ленты изоляционные из ПВХ для электромонтажных и ремонтных работ, цвет черный, ширина 19 мм, толщина 0,18 мм
| 01.7.20.04-0003 | Нить мешкозашивочная прошивочная полиэфирная из штапельного лавсана (суровая) |  |  |  | кг | 0.04 |  | 0.08 | 373.74 | 1.4 | 523.24 |  | 41.86 | [25 empty] | Нить мешкозашивочная прошивочная полиэфирная из штапельного лавсана (суровая)
| 10.3.02.03-0012 | Припои оловянно-свинцовые бессурьмянистые, марка ПОС40 |  |  |  | 4: кг; 5: 0.05; 7: 0.1; 10: 1287.97; 12: 128.8 | [25 empty] | Припои оловянно-свинцовые бессурьмянистые, марка ПОС40
Н | 999-0005 | Масса |  |  |  | 4: т; 5: 0.0005; 7: 0.001 | [32 empty] | Масса
|  | Итого прямые затраты |  |  |  | 12: 737.82 | [27 empty] | Итого прямые затраты
199.1 | 421/пр_2020_п.75_пп.а | Вспомогательные ненормируемые материальные ресурсы |  |  |  | 4: %; 5: 2; 7: 2; 12: 10.76 | [28 empty] | Вспомогательные ненормируемые материальные ресурсы
|  | ФОТ |  |  |  | 12: 537.94 | [29 empty] | ФОТ
| Пр/812-051.2-1 | НР Монтаж радиотелевизионного и электронного оборудования |  |  |  | 4: %; 5: 95; 7: 95; 12: 511.04 | [29 empty] | НР Монтаж радиотелевизионного и электронного оборудования
| Пр/774-051.2 | СП Монтаж радиотелевизионного и электронного оборудования |  |  |  | 4: %; 5: 53; 7: 53; 12: 285.11 | [29 empty] | СП Монтаж радиотелевизионного и электронного оборудования
|  | Всего по позиции |  |  |  | 10: 772.37; 12: 1544.73 | [30 empty] | Всего по позиции
200 | ТЦ_20.5.03.03_77_7709721453_13.08.2024_02_5.1 | Шина нулевая в комб. DIN-изол. "Стойка" ШНИ-8х12-10-КС-С IEK YNN10-812-10DP-K07 |  |  |  | шт | 1 | 1 | 1 |  |  | 182.44 |  | 182.44 | [23 empty] | Шина нулевая в комб. DIN-изол. "Стойка" ШНИ-8х12-10-КС-С IEK YNN10-812-10DP-K07
|  | Всего по позиции |  |  |  | 12: 182.44 | [30 empty] | Всего по позиции
201 | ТЦ_20.5.03.03_77_7716879900_13.08.2024_02_6.1 | Шина PE земля комбинированный DIN-изолятор типа Стойка ШНИ-8х12-10-КС-Ж YNN10-812-10DP-K05 |  |  |  | шт | 1 | 1 | 1 |  |  | 183.83 |  | 183.83 | [23 empty] | Шина PE земля комбинированный DIN-изолятор типа Стойка ШНИ-8х12-10-КС-Ж YNN10-812-10DP-K05
|  | Всего по позиции |  |  |  | 12: 183.83 | [30 empty] | Всего по позиции
202 | ГЭСНм08-03-576-01 | Монтажная рейка |  |  |  | 4: 100 м; 5: 0.009; 6: 1; 7: 0.009 | [23 empty] | Монтажная рейка
|  | Объем=(0,45*2) / 100 | [43 empty] | Объем=(0,45*2) / 100
| 1 | ОТ(ЗТ) |  |  |  | 4: чел.-ч; 7: 0.2457; 12: 73.33 | [24 empty] | ОТ(ЗТ)
| 1-100-35 | Средний разряд работы 3,5 |  |  |  | 4: чел.-ч; 5: 27.3; 7: 0.2457; 10: 298.46; 12: 73.33 | [25 empty] | Средний разряд работы 3,5
| 2 | ЭМ |  |  |  | 12: 0.57 | [24 empty] | ЭМ
|  | ОТм(ЗТм) |  |  |  | 4: чел.-ч; 7: 0.00027; 12: 0.09 | [24 empty] | ОТм(ЗТм)
| 91.14.02-001 | Автомобили бортовые, грузоподъемность до 5 т |  |  |  | маш.-ч | 0.03 |  | 0.00027 | 477.92 | 1.22 | 583.06 |  | 0.16 | [25 empty] | Автомобили бортовые, грузоподъемность до 5 т
| 4-100-040 | ОТм(Зтм) Средний разряд машинистов 4 |  |  |  | 4: чел.-ч; 5: 0.03; 7: 0.00027; 10: 316.16; 12: 0.09 | [26 empty] | ОТм(Зтм) Средний разряд машинистов 4
| 91.21.12-002 | Ножницы листовые кривошипные гильотинные |  |  |  | маш.-ч | 0.5 |  | 0.0045 | 67.19 | 1.36 | 91.38 |  | 0.41 | [25 empty] | Ножницы листовые кривошипные гильотинные
| 4 | М |  |  |  | 12: 0.85 | [24 empty] | М
| 01.7.15.14-0061 | Шурупы самонарезающие стальные оксидированные с потайной головкой и крестообразным шлицем, двухзаходная резьба, остроконечные, диаметр 3,5 мм, длина 45 мм |  |  |  | т | 0.0006 |  | 5.4e-06 | 123422.46 | 1.27 | 156746.52 |  | 0.85 | [25 empty] | Шурупы самонарезающие стальные оксидированные с потайной головкой и крестообразным шлицем, двухзаходная резьба, остроконечные, диаметр 3,5 мм, длина 45 мм
|  | Итого прямые затраты |  |  |  | 12: 74.84 | [27 empty] | Итого прямые затраты
202.1 | 421/пр_2020_п.75_пп.а | Вспомогательные ненормируемые материальные ресурсы |  |  |  | 4: %; 5: 2; 7: 2; 12: 1.47 | [28 empty] | Вспомогательные ненормируемые материальные ресурсы
|  | ФОТ |  |  |  | 12: 73.42 | [29 empty] | ФОТ
| Пр/812-049.3-1 | НР Электротехнические установки на других объектах |  |  |  | 4: %; 5: 97; 7: 97; 12: 71.22 | [29 empty] | НР Электротехнические установки на других объектах
| Пр/774-049.3 | СП Электротехнические установки на других объектах |  |  |  | 4: %; 5: 51; 7: 51; 12: 37.44 | [29 empty] | СП Электротехнические установки на других объектах
|  | Всего по позиции |  |  |  | 10: 20552.22; 12: 184.97 | [30 empty] | Всего по позиции
203 | ТЦ_20.2.08.01_77_7724823724_13.08.2024_02_7.1 | DIN-рейка оцинкованная 45см ¦ код YDN10-0045 |  |  |  | шт | 2 | 1 | 2 |  |  | 68.21 |  | 136.42 | [23 empty] | DIN-рейка оцинкованная 45см ¦ код YDN10-0045
|  | Всего по позиции |  |  |  | 12: 136.42 | [30 empty] | Всего по позиции
204 | ГЭСНм08-03-599-10 | Щитки осветительные, устанавливаемые на стене: распорными дюбелями, масса щитка свыше 6 до 15 кг Щит ЩАО 2.3 | [35 empty] | Щитки осветительные, устанавливаемые на стене: распорными дюбелями, масса щитка свыше 6 до 15 кг Щит ЩАО 2.3 | bar: 4 to 7
| 1 | ОТ(ЗТ) |  |  |  | 4: чел.-ч; 7: 3.34; 12: 1087.5 | [24 empty] | ОТ(ЗТ)
| 1-100-42 | Средний разряд работы 4,2 |  |  |  | 4: чел.-ч; 5: 3.34; 7: 3.34; 10: 325.6; 12: 1087.5 | [25 empty] | Средний разряд работы 4,2
| 2 | ЭМ |  |  |  | 12: 42.91 | [24 empty] | ЭМ
|  | ОТм(ЗТм) |  |  |  | 4: чел.-ч; 7: 0.04; 12: 14.81 | [24 empty] | ОТм(ЗТм)
| 91.05.05-015 | Краны на автомобильном ходу, грузоподъемность 16 т |  |  |  | 4: маш.-ч; 5: 0.02; 7: 0.02; 10: 1562.38; 12: 31.25 | [25 empty] | Краны на автомобильном ходу, грузоподъемность 16 т
| 4-100-060 | ОТм(Зтм) Средний разряд машинистов 6 |  |  |  | 4: чел.-ч; 5: 0.02; 7: 0.02; 10: 424.69; 12: 8.49 | [26 empty] | ОТм(Зтм) Средний разряд машинистов 6
| 91.14.02-001 | Автомобили бортовые, грузоподъемность до 5 т |  |  |  | маш.-ч | 0.02 |  | 0.02 | 477.92 | 1.22 | 583.06 |  | 11.66 | [25 empty] | Автомобили бортовые, грузоподъемность до 5 т
| 4-100-040 | ОТм(Зтм) Средний разряд машинистов 4 |  |  |  | 4: чел.-ч; 5: 0.02; 7: 0.02; 10: 316.16; 12: 6.32 | [26 empty] | ОТм(Зтм) Средний разряд машинистов 4
| 4 | М |  |  |  | 12: 356.65 | [24 empty] | М
| 01.7.03.04-0001 | Электроэнергия |  |  |  | 4: кВт-ч; 5: 0.0688; 7: 0.0688; 10: 7.57; 12: 0.52 | [25 empty] | Электроэнергия
| 01.7.06.05-0041 | Ленты изоляционные хлопчатобумажные прорезиненные для электромонтажных и ремонтных работ, цвет черный, ширина 20 мм, толщина 0,35 мм |  |  |  | м | 1.92 |  | 1.92 | 5.87 | 0.95 | 5.58 |  | 10.71 | [25 empty] | Ленты изоляционные хлопчатобумажные прорезиненные для электромонтажных и ремонтных работ, цвет черный, ширина 20 мм, толщина 0,35 мм
| 01.7.15.07-0014 | Дюбели распорные полипропиленовые |  |  |  | 100 шт | 0.041 |  | 0.041 | 41.71 | 1.27 | 52.97 |  | 2.17 | [25 empty] | Дюбели распорные полипропиленовые
| 14.4.02.04-0142 | Краска масляная МА-0115, мумия, сурик железный |  |  |  | кг | 0.1 |  | 0.1 | 79.88 | 1.34 | 107.04 |  | 10.7 | [25 empty] | Краска масляная МА-0115, мумия, сурик железный
| 20.1.02.23-0082 | Перемычки гибкие, тип ПГС-50 |  |  |  | 10 шт | 0.1 |  | 0.1 | 944.69 | 1.13 | 1067.5 |  | 106.75 | [25 empty] | Перемычки гибкие, тип ПГС-50
| 20.2.02.01-0019 | Втулки изолирующие, размеры 65х50х18 мм |  |  |  | 1000 шт | 0.021 |  | 0.021 | 3658.94 | 1.13 | 4134.6 |  | 86.83 | [25 empty] | Втулки изолирующие, размеры 65х50х18 мм
| 20.5.04.09-0002 | Сжимы типа У731М для магистральных и ответвительных проводов и кабелей |  |  |  | 100 шт | 0.041 |  | 0.041 | 1991.74 | 1.3 | 2589.26 |  | 106.16 | [25 empty] | Сжимы типа У731М для магистральных и ответвительных проводов и кабелей
| 24.3.01.01-0005 | Трубка полихлорвиниловая электромонтажная, толщина стенки 0,6 мм |  |  |  | кг | 0.144 |  | 0.144 | 196.41 | 1.16 | 227.84 |  | 32.81 | [25 empty] | Трубка полихлорвиниловая электромонтажная, толщина стенки 0,6 мм
|  | Итого прямые затраты |  |  |  | 12: 1501.87 | [27 empty] | Итого прямые затраты
204.1 | 421/пр_2020_п.75_пп.а | Вспомогательные ненормируемые материальные ресурсы |  |  |  | 4: %; 5: 2; 7: 2; 12: 21.75 | [28 empty] | Вспомогательные ненормируемые материальные ресурсы
|  | ФОТ |  |  |  | 12: 1102.31 | [29 empty] | ФОТ
| Пр/812-049.3-1 | НР Электротехнические установки на других объектах |  |  |  | 4: %; 5: 97; 7: 97; 12: 1069.24 | [29 empty] | НР Электротехнические установки на других объектах
| Пр/774-049.3 | СП Электротехнические установки на других объектах |  |  |  | 4: %; 5: 51; 7: 51; 12: 562.18 | [29 empty] | СП Электротехнические установки на других объектах
|  | Всего по позиции |  |  |  | 10: 3155.04; 12: 3155.04 | [30 empty] | Всего по позиции
205 | ТЦ_20.4.04.03_77_9721058155_13.08.2024_02_1.1 | Корпус металлический ЩМП-3-0 650х500х220 У2 IP54 RAL 3020 IEK IND-YKM40-03-54 |  |  |  | шт | 1 | 1 | 1 |  |  | 10034.07 |  | 10034.07 | [23 empty] | Корпус металлический ЩМП-3-0 650х500х220 У2 IP54 RAL 3020 IEK IND-YKM40-03-54
|  | Всего по позиции |  |  |  | 12: 10034.07 | [30 empty] | Всего по позиции
206 | ГЭСНм08-03-575-01 | Прибор или аппарат |  |  |  | 4: шт; 5: 16; 6: 1; 7: 16 | [23 empty] | Прибор или аппарат
|  | Объем=1+13+1+1 | [43 empty] | Объем=1+13+1+1
| 1 | ОТ(ЗТ) |  |  |  | 4: чел.-ч; 7: 16.48; 12: 5365.89 | [24 empty] | ОТ(ЗТ)
| 1-100-42 | Средний разряд работы 4,2 |  |  |  | 4: чел.-ч; 5: 1.03; 7: 16.48; 10: 325.6; 12: 5365.89 | [25 empty] | Средний разряд работы 4,2
| 4 | М |  |  |  | 12: 64.93 | [24 empty] | М
| 01.7.15.03-0042 | Болты с гайками и шайбами строительные |  |  |  | кг | 0.02 |  | 0.32 | 174.93 | 1.16 | 202.92 |  | 64.93 | [25 empty] | Болты с гайками и шайбами строительные
|  | Итого прямые затраты |  |  |  | 12: 5430.82 | [27 empty] | Итого прямые затраты
206.1 | 421/пр_2020_п.75_пп.а | Вспомогательные ненормируемые материальные ресурсы |  |  |  | 4: %; 5: 2; 7: 2; 12: 107.32 | [28 empty] | Вспомогательные ненормируемые материальные ресурсы
|  | ФОТ |  |  |  | 12: 5365.89 | [29 empty] | ФОТ
| Пр/812-049.3-1 | НР Электротехнические установки на других объектах |  |  |  | 4: %; 5: 97; 7: 97; 12: 5204.91 | [29 empty] | НР Электротехнические установки на других объектах
| Пр/774-049.3 | СП Электротехнические установки на других объектах |  |  |  | 4: %; 5: 51; 7: 51; 12: 2736.6 | [29 empty] | СП Электротехнические установки на других объектах
|  | Всего по позиции |  |  |  | 10: 842.48; 12: 13479.65 | [30 empty] | Всего по позиции
207 О | ТЦ_62.1.01.00_77_7716879900_13.08.2024_01_2.3 | Автоматический выключатель iC60N 3П 10A C A9F79310 |  |  |  | шт | 1 | 1 | 1 |  |  | 1999.05 |  | 1999.05 | [23 empty] | Автоматический выключатель iC60N 3П 10A C A9F79310
|  | Всего по позиции |  |  |  | 12: 1999.05 | [30 empty] | Всего по позиции
208 О | ТЦ_62.1.01.00_77_7716879900_13.08.2024_01_3.3 | Автоматический выключатель iC60N 1П 6A C A9F79106 |  |  |  | шт | 13 | 1 | 13 |  |  | 683.66 |  | 8887.58 | [23 empty] | Автоматический выключатель iC60N 1П 6A C A9F79106
|  | Всего по позиции |  |  |  | 12: 8887.58 | [30 empty] | Всего по позиции
209 О | ТЦ_62.0.00.00_77_7716879900_13.08.2024_01_4.2 | Модульный контактор iCT 1P 16А 230/220В AC ¦ код. A9C22511 |  |  |  | шт | 1 | 1 | 1 |  |  | 2768.98 |  | 2768.98 | [23 empty] | Модульный контактор iCT 1P 16А 230/220В AC ¦ код. A9C22511
|  | Всего по позиции |  |  |  | 12: 2768.98 | [30 empty] | Всего по позиции
210 О | ТЦ_61.2.00.00_77_7704844420_13.08.2024_01_8.2 | Блок управления BS-TELECONTROL-1 Белый свет a16749 |  |  |  | шт | 1 | 1 | 1 |  |  | 6400.94 |  | 6400.94 | [23 empty] | Блок управления BS-TELECONTROL-1 Белый свет a16749
|  | Всего по позиции |  |  |  | 12: 6400.94 | [30 empty] | Всего по позиции
211 | ГЭСНм10-04-030-04 | Дополнительная установка на пультах и панелях: колодки клеммной на 20 клемм |  |  |  | 4: шт; 5: 2; 6: 1; 7: 2 | [23 empty] | Дополнительная установка на пультах и панелях: колодки клеммной на 20 клемм
| 1 | ОТ(ЗТ) |  |  |  | 4: чел.-ч; 7: 2; 12: 537.94 | [24 empty] | ОТ(ЗТ)
| 1-100-25 | Средний разряд работы 2,5 |  |  |  | 4: чел.-ч; 5: 1; 7: 2; 10: 268.97; 12: 537.94 | [25 empty] | Средний разряд работы 2,5
| 4 | М |  |  |  | 12: 199.88 | [24 empty] | М
| 01.7.06.05-0042 | Ленты изоляционные из ПВХ для электромонтажных и ремонтных работ, цвет черный, ширина 19 мм, толщина 0,18 мм |  |  |  | м | 4.21 |  | 8.42 | 2.27 | 1.53 | 3.47 |  | 29.22 | [25 empty] | Ленты изоляционные из ПВХ для электромонтажных и ремонтных работ, цвет черный, ширина 19 мм, толщина 0,18 мм
| 01.7.20.04-0003 | Нить мешкозашивочная прошивочная полиэфирная из штапельного лавсана (суровая) |  |  |  | кг | 0.04 |  | 0.08 | 373.74 | 1.4 | 523.24 |  | 41.86 | [25 empty] | Нить мешкозашивочная прошивочная полиэфирная из штапельного лавсана (суровая)
| 10.3.02.03-0012 | Припои оловянно-свинцовые бессурьмянистые, марка ПОС40 |  |  |  | 4: кг; 5: 0.05; 7: 0.1; 10: 1287.97; 12: 128.8 | [25 empty] | Припои оловянно-свинцовые бессурьмянистые, марка ПОС40
Н | 999-0005 | Масса |  |  |  | 4: т; 5: 0.0005; 7: 0.001 | [32 empty] | Масса
|  | Итого прямые затраты |  |  |  | 12: 737.82 | [27 empty] | Итого прямые затраты
211.1 | 421/пр_2020_п.75_пп.а | Вспомогательные ненормируемые материальные ресурсы |  |  |  | 4: %; 5: 2; 7: 2; 12: 10.76 | [28 empty] | Вспомогательные ненормируемые материальные ресурсы
|  | ФОТ |  |  |  | 12: 537.94 | [29 empty] | ФОТ
| Пр/812-051.2-1 | НР Монтаж радиотелевизионного и электронного оборудования |  |  |  | 4: %; 5: 95; 7: 95; 12: 511.04 | [29 empty] | НР Монтаж радиотелевизионного и электронного оборудования
| Пр/774-051.2 | СП Монтаж радиотелевизионного и электронного оборудования |  |  |  | 4: %; 5: 53; 7: 53; 12: 285.11 | [29 empty] | СП Монтаж радиотелевизионного и электронного оборудования
|  | Всего по позиции |  |  |  | 10: 772.37; 12: 1544.73 | [30 empty] | Всего по позиции
212 | ТЦ_20.5.03.03_77_7709721453_13.08.2024_02_5.1 | Шина нулевая в комб. DIN-изол. "Стойка" ШНИ-8х12-10-КС-С IEK YNN10-812-10DP-K07 |  |  |  | шт | 1 | 1 | 1 |  |  | 182.44 |  | 182.44 | [23 empty] | Шина нулевая в комб. DIN-изол. "Стойка" ШНИ-8х12-10-КС-С IEK YNN10-812-10DP-K07
|  | Всего по позиции |  |  |  | 12: 182.44 | [30 empty] | Всего по позиции
213 | ТЦ_20.5.03.03_77_7716879900_13.08.2024_02_6.1 | Шина PE земля комбинированный DIN-изолятор типа Стойка ШНИ-8х12-10-КС-Ж YNN10-812-10DP-K05 |  |  |  | шт | 1 | 1 | 1 |  |  | 183.83 |  | 183.83 | [23 empty] | Шина PE земля комбинированный DIN-изолятор типа Стойка ШНИ-8х12-10-КС-Ж YNN10-812-10DP-K05
|  | Всего по позиции |  |  |  | 12: 183.83 | [30 empty] | Всего по позиции
214 | ГЭСНм08-03-576-01 | Монтажная рейка |  |  |  | 4: 100 м; 5: 0.009; 6: 1; 7: 0.009 | [23 empty] | Монтажная рейка
|  | Объем=(0,45*2) / 100 | [43 empty] | Объем=(0,45*2) / 100
| 1 | ОТ(ЗТ) |  |  |  | 4: чел.-ч; 7: 0.2457; 12: 73.33 | [24 empty] | ОТ(ЗТ)
| 1-100-35 | Средний разряд работы 3,5 |  |  |  | 4: чел.-ч; 5: 27.3; 7: 0.2457; 10: 298.46; 12: 73.33 | [25 empty] | Средний разряд работы 3,5
| 2 | ЭМ |  |  |  | 12: 0.57 | [24 empty] | ЭМ
|  | ОТм(ЗТм) |  |  |  | 4: чел.-ч; 7: 0.00027; 12: 0.09 | [24 empty] | ОТм(ЗТм)
| 91.14.02-001 | Автомобили бортовые, грузоподъемность до 5 т |  |  |  | маш.-ч | 0.03 |  | 0.00027 | 477.92 | 1.22 | 583.06 |  | 0.16 | [25 empty] | Автомобили бортовые, грузоподъемность до 5 т
| 4-100-040 | ОТм(Зтм) Средний разряд машинистов 4 |  |  |  | 4: чел.-ч; 5: 0.03; 7: 0.00027; 10: 316.16; 12: 0.09 | [26 empty] | ОТм(Зтм) Средний разряд машинистов 4
| 91.21.12-002 | Ножницы листовые кривошипные гильотинные |  |  |  | маш.-ч | 0.5 |  | 0.0045 | 67.19 | 1.36 | 91.38 |  | 0.41 | [25 empty] | Ножницы листовые кривошипные гильотинные
| 4 | М |  |  |  | 12: 0.85 | [24 empty] | М
| 01.7.15.14-0061 | Шурупы самонарезающие стальные оксидированные с потайной головкой и крестообразным шлицем, двухзаходная резьба, остроконечные, диаметр 3,5 мм, длина 45 мм |  |  |  | т | 0.0006 |  | 5.4e-06 | 123422.46 | 1.27 | 156746.52 |  | 0.85 | [25 empty] | Шурупы самонарезающие стальные оксидированные с потайной головкой и крестообразным шлицем, двухзаходная резьба, остроконечные, диаметр 3,5 мм, длина 45 мм
|  | Итого прямые затраты |  |  |  | 12: 74.84 | [27 empty] | Итого прямые затраты
214.1 | 421/пр_2020_п.75_пп.а | Вспомогательные ненормируемые материальные ресурсы |  |  |  | 4: %; 5: 2; 7: 2; 12: 1.47 | [28 empty] | Вспомогательные ненормируемые материальные ресурсы
|  | ФОТ |  |  |  | 12: 73.42 | [29 empty] | ФОТ
| Пр/812-049.3-1 | НР Электротехнические установки на других объектах |  |  |  | 4: %; 5: 97; 7: 97; 12: 71.22 | [29 empty] | НР Электротехнические установки на других объектах
| Пр/774-049.3 | СП Электротехнические установки на других объектах |  |  |  | 4: %; 5: 51; 7: 51; 12: 37.44 | [29 empty] | СП Электротехнические установки на других объектах
|  | Всего по позиции |  |  |  | 10: 20552.22; 12: 184.97 | [30 empty] | Всего по позиции
215 | ТЦ_20.2.08.01_77_7724823724_13.08.2024_02_7.1 | DIN-рейка оцинкованная 45см ¦ код YDN10-0045 |  |  |  | шт | 2 | 1 | 2 |  |  | 68.21 |  | 136.42 | [23 empty] | DIN-рейка оцинкованная 45см ¦ код YDN10-0045
|  | Всего по позиции |  |  |  | 12: 136.42 | [30 empty] | Всего по позиции
216 | ГЭСНм08-03-599-10 | Щитки осветительные, устанавливаемые на стене: распорными дюбелями, масса щитка свыше 6 до 15 кг Щит ЩАО 3.1 | [35 empty] | Щитки осветительные, устанавливаемые на стене: распорными дюбелями, масса щитка свыше 6 до 15 кг Щит ЩАО 3.1 | bar: 4 to 7
| 1 | ОТ(ЗТ) |  |  |  | 4: чел.-ч; 7: 3.34; 12: 1087.5 | [24 empty] | ОТ(ЗТ)
| 1-100-42 | Средний разряд работы 4,2 |  |  |  | 4: чел.-ч; 5: 3.34; 7: 3.34; 10: 325.6; 12: 1087.5 | [25 empty] | Средний разряд работы 4,2
| 2 | ЭМ |  |  |  | 12: 42.91 | [24 empty] | ЭМ
|  | ОТм(ЗТм) |  |  |  | 4: чел.-ч; 7: 0.04; 12: 14.81 | [24 empty] | ОТм(ЗТм)
| 91.05.05-015 | Краны на автомобильном ходу, грузоподъемность 16 т |  |  |  | 4: маш.-ч; 5: 0.02; 7: 0.02; 10: 1562.38; 12: 31.25 | [25 empty] | Краны на автомобильном ходу, грузоподъемность 16 т
| 4-100-060 | ОТм(Зтм) Средний разряд машинистов 6 |  |  |  | 4: чел.-ч; 5: 0.02; 7: 0.02; 10: 424.69; 12: 8.49 | [26 empty] | ОТм(Зтм) Средний разряд машинистов 6
| 91.14.02-001 | Автомобили бортовые, грузоподъемность до 5 т |  |  |  | маш.-ч | 0.02 |  | 0.02 | 477.92 | 1.22 | 583.06 |  | 11.66 | [25 empty] | Автомобили бортовые, грузоподъемность до 5 т
| 4-100-040 | ОТм(Зтм) Средний разряд машинистов 4 |  |  |  | 4: чел.-ч; 5: 0.02; 7: 0.02; 10: 316.16; 12: 6.32 | [26 empty] | ОТм(Зтм) Средний разряд машинистов 4
| 4 | М |  |  |  | 12: 356.65 | [24 empty] | М
| 01.7.03.04-0001 | Электроэнергия |  |  |  | 4: кВт-ч; 5: 0.0688; 7: 0.0688; 10: 7.57; 12: 0.52 | [25 empty] | Электроэнергия
| 01.7.06.05-0041 | Ленты изоляционные хлопчатобумажные прорезиненные для электромонтажных и ремонтных работ, цвет черный, ширина 20 мм, толщина 0,35 мм |  |  |  | м | 1.92 |  | 1.92 | 5.87 | 0.95 | 5.58 |  | 10.71 | [25 empty] | Ленты изоляционные хлопчатобумажные прорезиненные для электромонтажных и ремонтных работ, цвет черный, ширина 20 мм, толщина 0,35 мм
| 01.7.15.07-0014 | Дюбели распорные полипропиленовые |  |  |  | 100 шт | 0.041 |  | 0.041 | 41.71 | 1.27 | 52.97 |  | 2.17 | [25 empty] | Дюбели распорные полипропиленовые
| 14.4.02.04-0142 | Краска масляная МА-0115, мумия, сурик железный |  |  |  | кг | 0.1 |  | 0.1 | 79.88 | 1.34 | 107.04 |  | 10.7 | [25 empty] | Краска масляная МА-0115, мумия, сурик железный
| 20.1.02.23-0082 | Перемычки гибкие, тип ПГС-50 |  |  |  | 10 шт | 0.1 |  | 0.1 | 944.69 | 1.13 | 1067.5 |  | 106.75 | [25 empty] | Перемычки гибкие, тип ПГС-50
| 20.2.02.01-0019 | Втулки изолирующие, размеры 65х50х18 мм |  |  |  | 1000 шт | 0.021 |  | 0.021 | 3658.94 | 1.13 | 4134.6 |  | 86.83 | [25 empty] | Втулки изолирующие, размеры 65х50х18 мм
| 20.5.04.09-0002 | Сжимы типа У731М для магистральных и ответвительных проводов и кабелей |  |  |  | 100 шт | 0.041 |  | 0.041 | 1991.74 | 1.3 | 2589.26 |  | 106.16 | [25 empty] | Сжимы типа У731М для магистральных и ответвительных проводов и кабелей
| 24.3.01.01-0005 | Трубка полихлорвиниловая электромонтажная, толщина стенки 0,6 мм |  |  |  | кг | 0.144 |  | 0.144 | 196.41 | 1.16 | 227.84 |  | 32.81 | [25 empty] | Трубка полихлорвиниловая электромонтажная, толщина стенки 0,6 мм
|  | Итого прямые затраты |  |  |  | 12: 1501.87 | [27 empty] | Итого прямые затраты
216.1 | 421/пр_2020_п.75_пп.а | Вспомогательные ненормируемые материальные ресурсы |  |  |  | 4: %; 5: 2; 7: 2; 12: 21.75 | [28 empty] | Вспомогательные ненормируемые материальные ресурсы
|  | ФОТ |  |  |  | 12: 1102.31 | [29 empty] | ФОТ
| Пр/812-049.3-1 | НР Электротехнические установки на других объектах |  |  |  | 4: %; 5: 97; 7: 97; 12: 1069.24 | [29 empty] | НР Электротехнические установки на других объектах
| Пр/774-049.3 | СП Электротехнические установки на других объектах |  |  |  | 4: %; 5: 51; 7: 51; 12: 562.18 | [29 empty] | СП Электротехнические установки на других объектах
|  | Всего по позиции |  |  |  | 10: 3155.04; 12: 3155.04 | [30 empty] | Всего по позиции
217 | ТЦ_20.4.04.03_77_9721058155_13.08.2024_02_1.1 | Корпус металлический ЩМП-3-0 650х500х220 У2 IP54 RAL 3020 IEK IND-YKM40-03-54 |  |  |  | шт | 1 | 1 | 1 |  |  | 10034.07 |  | 10034.07 | [23 empty] | Корпус металлический ЩМП-3-0 650х500х220 У2 IP54 RAL 3020 IEK IND-YKM40-03-54
|  | Всего по позиции |  |  |  | 12: 10034.07 | [30 empty] | Всего по позиции
218 | ГЭСНм08-03-575-01 | Прибор или аппарат |  |  |  | 4: шт; 5: 16; 6: 1; 7: 16 | [23 empty] | Прибор или аппарат
|  | Объем=1+13+1+1 | [43 empty] | Объем=1+13+1+1
| 1 | ОТ(ЗТ) |  |  |  | 4: чел.-ч; 7: 16.48; 12: 5365.89 | [24 empty] | ОТ(ЗТ)
| 1-100-42 | Средний разряд работы 4,2 |  |  |  | 4: чел.-ч; 5: 1.03; 7: 16.48; 10: 325.6; 12: 5365.89 | [25 empty] | Средний разряд работы 4,2
| 4 | М |  |  |  | 12: 64.93 | [24 empty] | М
| 01.7.15.03-0042 | Болты с гайками и шайбами строительные |  |  |  | кг | 0.02 |  | 0.32 | 174.93 | 1.16 | 202.92 |  | 64.93 | [25 empty] | Болты с гайками и шайбами строительные
|  | Итого прямые затраты |  |  |  | 12: 5430.82 | [27 empty] | Итого прямые затраты
218.1 | 421/пр_2020_п.75_пп.а | Вспомогательные ненормируемые материальные ресурсы |  |  |  | 4: %; 5: 2; 7: 2; 12: 107.32 | [28 empty] | Вспомогательные ненормируемые материальные ресурсы
|  | ФОТ |  |  |  | 12: 5365.89 | [29 empty] | ФОТ
| Пр/812-049.3-1 | НР Электротехнические установки на других объектах |  |  |  | 4: %; 5: 97; 7: 97; 12: 5204.91 | [29 empty] | НР Электротехнические установки на других объектах
| Пр/774-049.3 | СП Электротехнические установки на других объектах |  |  |  | 4: %; 5: 51; 7: 51; 12: 2736.6 | [29 empty] | СП Электротехнические установки на других объектах
|  | Всего по позиции |  |  |  | 10: 842.48; 12: 13479.65 | [30 empty] | Всего по позиции
219 О | ТЦ_62.1.01.00_77_7716879900_13.08.2024_01_2.3 | Автоматический выключатель iC60N 3П 10A C A9F79310 |  |  |  | шт | 1 | 1 | 1 |  |  | 1999.05 |  | 1999.05 | [23 empty] | Автоматический выключатель iC60N 3П 10A C A9F79310
|  | Всего по позиции |  |  |  | 12: 1999.05 | [30 empty] | Всего по позиции
220 О | ТЦ_62.1.01.00_77_7716879900_13.08.2024_01_3.3 | Автоматический выключатель iC60N 1П 6A C A9F79106 |  |  |  | шт | 13 | 1 | 13 |  |  | 683.66 |  | 8887.58 | [23 empty] | Автоматический выключатель iC60N 1П 6A C A9F79106
|  | Всего по позиции |  |  |  | 12: 8887.58 | [30 empty] | Всего по позиции
221 О | ТЦ_62.0.00.00_77_7716879900_13.08.2024_01_4.2 | Модульный контактор iCT 1P 16А 230/220В AC ¦ код. A9C22511 |  |  |  | шт | 1 | 1 | 1 |  |  | 2768.98 |  | 2768.98 | [23 empty] | Модульный контактор iCT 1P 16А 230/220В AC ¦ код. A9C22511
|  | Всего по позиции |  |  |  | 12: 2768.98 | [30 empty] | Всего по позиции
222 О | ТЦ_61.2.00.00_77_7704844420_13.08.2024_01_8.2 | Блок управления BS-TELECONTROL-1 Белый свет a16749 |  |  |  | шт | 1 | 1 | 1 |  |  | 6400.94 |  | 6400.94 | [23 empty] | Блок управления BS-TELECONTROL-1 Белый свет a16749
|  | Всего по позиции |  |  |  | 12: 6400.94 | [30 empty] | Всего по позиции
223 | ГЭСНм10-04-030-04 | Дополнительная установка на пультах и панелях: колодки клеммной на 20 клемм |  |  |  | 4: шт; 5: 2; 6: 1; 7: 2 | [23 empty] | Дополнительная установка на пультах и панелях: колодки клеммной на 20 клемм
| 1 | ОТ(ЗТ) |  |  |  | 4: чел.-ч; 7: 2; 12: 537.94 | [24 empty] | ОТ(ЗТ)
| 1-100-25 | Средний разряд работы 2,5 |  |  |  | 4: чел.-ч; 5: 1; 7: 2; 10: 268.97; 12: 537.94 | [25 empty] | Средний разряд работы 2,5
| 4 | М |  |  |  | 12: 199.88 | [24 empty] | М
| 01.7.06.05-0042 | Ленты изоляционные из ПВХ для электромонтажных и ремонтных работ, цвет черный, ширина 19 мм, толщина 0,18 мм |  |  |  | м | 4.21 |  | 8.42 | 2.27 | 1.53 | 3.47 |  | 29.22 | [25 empty] | Ленты изоляционные из ПВХ для электромонтажных и ремонтных работ, цвет черный, ширина 19 мм, толщина 0,18 мм
| 01.7.20.04-0003 | Нить мешкозашивочная прошивочная полиэфирная из штапельного лавсана (суровая) |  |  |  | кг | 0.04 |  | 0.08 | 373.74 | 1.4 | 523.24 |  | 41.86 | [25 empty] | Нить мешкозашивочная прошивочная полиэфирная из штапельного лавсана (суровая)
| 10.3.02.03-0012 | Припои оловянно-свинцовые бессурьмянистые, марка ПОС40 |  |  |  | 4: кг; 5: 0.05; 7: 0.1; 10: 1287.97; 12: 128.8 | [25 empty] | Припои оловянно-свинцовые бессурьмянистые, марка ПОС40
Н | 999-0005 | Масса |  |  |  | 4: т; 5: 0.0005; 7: 0.001 | [32 empty] | Масса
|  | Итого прямые затраты |  |  |  | 12: 737.82 | [27 empty] | Итого прямые затраты
223.1 | 421/пр_2020_п.75_пп.а | Вспомогательные ненормируемые материальные ресурсы |  |  |  | 4: %; 5: 2; 7: 2; 12: 10.76 | [28 empty] | Вспомогательные ненормируемые материальные ресурсы
|  | ФОТ |  |  |  | 12: 537.94 | [29 empty] | ФОТ
| Пр/812-051.2-1 | НР Монтаж радиотелевизионного и электронного оборудования |  |  |  | 4: %; 5: 95; 7: 95; 12: 511.04 | [29 empty] | НР Монтаж радиотелевизионного и электронного оборудования
| Пр/774-051.2 | СП Монтаж радиотелевизионного и электронного оборудования |  |  |  | 4: %; 5: 53; 7: 53; 12: 285.11 | [29 empty] | СП Монтаж радиотелевизионного и электронного оборудования
|  | Всего по позиции |  |  |  | 10: 772.37; 12: 1544.73 | [30 empty] | Всего по позиции
224 | ТЦ_20.5.03.03_77_7709721453_13.08.2024_02_5.1 | Шина нулевая в комб. DIN-изол. "Стойка" ШНИ-8х12-10-КС-С IEK YNN10-812-10DP-K07 |  |  |  | шт | 1 | 1 | 1 |  |  | 182.44 |  | 182.44 | [23 empty] | Шина нулевая в комб. DIN-изол. "Стойка" ШНИ-8х12-10-КС-С IEK YNN10-812-10DP-K07
|  | Всего по позиции |  |  |  | 12: 182.44 | [30 empty] | Всего по позиции
225 | ТЦ_20.5.03.03_77_7716879900_13.08.2024_02_6.1 | Шина PE земля комбинированный DIN-изолятор типа Стойка ШНИ-8х12-10-КС-Ж YNN10-812-10DP-K05 |  |  |  | шт | 1 | 1 | 1 |  |  | 183.83 |  | 183.83 | [23 empty] | Шина PE земля комбинированный DIN-изолятор типа Стойка ШНИ-8х12-10-КС-Ж YNN10-812-10DP-K05
|  | Всего по позиции |  |  |  | 12: 183.83 | [30 empty] | Всего по позиции
226 | ГЭСНм08-03-576-01 | Монтажная рейка |  |  |  | 4: 100 м; 5: 0.009; 6: 1; 7: 0.009 | [23 empty] | Монтажная рейка
|  | Объем=(0,45*2) / 100 | [43 empty] | Объем=(0,45*2) / 100
| 1 | ОТ(ЗТ) |  |  |  | 4: чел.-ч; 7: 0.2457; 12: 73.33 | [24 empty] | ОТ(ЗТ)
| 1-100-35 | Средний разряд работы 3,5 |  |  |  | 4: чел.-ч; 5: 27.3; 7: 0.2457; 10: 298.46; 12: 73.33 | [25 empty] | Средний разряд работы 3,5
| 2 | ЭМ |  |  |  | 12: 0.57 | [24 empty] | ЭМ
|  | ОТм(ЗТм) |  |  |  | 4: чел.-ч; 7: 0.00027; 12: 0.09 | [24 empty] | ОТм(ЗТм)
| 91.14.02-001 | Автомобили бортовые, грузоподъемность до 5 т |  |  |  | маш.-ч | 0.03 |  | 0.00027 | 477.92 | 1.22 | 583.06 |  | 0.16 | [25 empty] | Автомобили бортовые, грузоподъемность до 5 т
| 4-100-040 | ОТм(Зтм) Средний разряд машинистов 4 |  |  |  | 4: чел.-ч; 5: 0.03; 7: 0.00027; 10: 316.16; 12: 0.09 | [26 empty] | ОТм(Зтм) Средний разряд машинистов 4
| 91.21.12-002 | Ножницы листовые кривошипные гильотинные |  |  |  | маш.-ч | 0.5 |  | 0.0045 | 67.19 | 1.36 | 91.38 |  | 0.41 | [25 empty] | Ножницы листовые кривошипные гильотинные
| 4 | М |  |  |  | 12: 0.85 | [24 empty] | М
| 01.7.15.14-0061 | Шурупы самонарезающие стальные оксидированные с потайной головкой и крестообразным шлицем, двухзаходная резьба, остроконечные, диаметр 3,5 мм, длина 45 мм |  |  |  | т | 0.0006 |  | 5.4e-06 | 123422.46 | 1.27 | 156746.52 |  | 0.85 | [25 empty] | Шурупы самонарезающие стальные оксидированные с потайной головкой и крестообразным шлицем, двухзаходная резьба, остроконечные, диаметр 3,5 мм, длина 45 мм
|  | Итого прямые затраты |  |  |  | 12: 74.84 | [27 empty] | Итого прямые затраты
226.1 | 421/пр_2020_п.75_пп.а | Вспомогательные ненормируемые материальные ресурсы |  |  |  | 4: %; 5: 2; 7: 2; 12: 1.47 | [28 empty] | Вспомогательные ненормируемые материальные ресурсы
|  | ФОТ |  |  |  | 12: 73.42 | [29 empty] | ФОТ
| Пр/812-049.3-1 | НР Электротехнические установки на других объектах |  |  |  | 4: %; 5: 97; 7: 97; 12: 71.22 | [29 empty] | НР Электротехнические установки на других объектах
| Пр/774-049.3 | СП Электротехнические установки на других объектах |  |  |  | 4: %; 5: 51; 7: 51; 12: 37.44 | [29 empty] | СП Электротехнические установки на других объектах
|  | Всего по позиции |  |  |  | 10: 20552.22; 12: 184.97 | [30 empty] | Всего по позиции
227 | ТЦ_20.2.08.01_77_7724823724_13.08.2024_02_7.1 | DIN-рейка оцинкованная 45см ¦ код YDN10-0045 |  |  |  | шт | 2 | 1 | 2 |  |  | 68.21 |  | 136.42 | [23 empty] | DIN-рейка оцинкованная 45см ¦ код YDN10-0045
|  | Всего по позиции |  |  |  | 12: 136.42 | [30 empty] | Всего по позиции
228 | ГЭСНм08-03-599-10 | Щитки осветительные, устанавливаемые на стене: распорными дюбелями, масса щитка свыше 6 до 15 кг Щит ЩАО 3.2 | [35 empty] | Щитки осветительные, устанавливаемые на стене: распорными дюбелями, масса щитка свыше 6 до 15 кг Щит ЩАО 3.2 | bar: 4 to 7
| 1 | ОТ(ЗТ) |  |  |  | 4: чел.-ч; 7: 3.34; 12: 1087.5 | [24 empty] | ОТ(ЗТ)
| 1-100-42 | Средний разряд работы 4,2 |  |  |  | 4: чел.-ч; 5: 3.34; 7: 3.34; 10: 325.6; 12: 1087.5 | [25 empty] | Средний разряд работы 4,2
| 2 | ЭМ |  |  |  | 12: 42.91 | [24 empty] | ЭМ
|  | ОТм(ЗТм) |  |  |  | 4: чел.-ч; 7: 0.04; 12: 14.81 | [24 empty] | ОТм(ЗТм)
| 91.05.05-015 | Краны на автомобильном ходу, грузоподъемность 16 т |  |  |  | 4: маш.-ч; 5: 0.02; 7: 0.02; 10: 1562.38; 12: 31.25 | [25 empty] | Краны на автомобильном ходу, грузоподъемность 16 т
| 4-100-060 | ОТм(Зтм) Средний разряд машинистов 6 |  |  |  | 4: чел.-ч; 5: 0.02; 7: 0.02; 10: 424.69; 12: 8.49 | [26 empty] | ОТм(Зтм) Средний разряд машинистов 6
| 91.14.02-001 | Автомобили бортовые, грузоподъемность до 5 т |  |  |  | маш.-ч | 0.02 |  | 0.02 | 477.92 | 1.22 | 583.06 |  | 11.66 | [25 empty] | Автомобили бортовые, грузоподъемность до 5 т
| 4-100-040 | ОТм(Зтм) Средний разряд машинистов 4 |  |  |  | 4: чел.-ч; 5: 0.02; 7: 0.02; 10: 316.16; 12: 6.32 | [26 empty] | ОТм(Зтм) Средний разряд машинистов 4
| 4 | М |  |  |  | 12: 356.65 | [24 empty] | М
| 01.7.03.04-0001 | Электроэнергия |  |  |  | 4: кВт-ч; 5: 0.0688; 7: 0.0688; 10: 7.57; 12: 0.52 | [25 empty] | Электроэнергия
| 01.7.06.05-0041 | Ленты изоляционные хлопчатобумажные прорезиненные для электромонтажных и ремонтных работ, цвет черный, ширина 20 мм, толщина 0,35 мм |  |  |  | м | 1.92 |  | 1.92 | 5.87 | 0.95 | 5.58 |  | 10.71 | [25 empty] | Ленты изоляционные хлопчатобумажные прорезиненные для электромонтажных и ремонтных работ, цвет черный, ширина 20 мм, толщина 0,35 мм
| 01.7.15.07-0014 | Дюбели распорные полипропиленовые |  |  |  | 100 шт | 0.041 |  | 0.041 | 41.71 | 1.27 | 52.97 |  | 2.17 | [25 empty] | Дюбели распорные полипропиленовые
| 14.4.02.04-0142 | Краска масляная МА-0115, мумия, сурик железный |  |  |  | кг | 0.1 |  | 0.1 | 79.88 | 1.34 | 107.04 |  | 10.7 | [25 empty] | Краска масляная МА-0115, мумия, сурик железный
| 20.1.02.23-0082 | Перемычки гибкие, тип ПГС-50 |  |  |  | 10 шт | 0.1 |  | 0.1 | 944.69 | 1.13 | 1067.5 |  | 106.75 | [25 empty] | Перемычки гибкие, тип ПГС-50
| 20.2.02.01-0019 | Втулки изолирующие, размеры 65х50х18 мм |  |  |  | 1000 шт | 0.021 |  | 0.021 | 3658.94 | 1.13 | 4134.6 |  | 86.83 | [25 empty] | Втулки изолирующие, размеры 65х50х18 мм
| 20.5.04.09-0002 | Сжимы типа У731М для магистральных и ответвительных проводов и кабелей |  |  |  | 100 шт | 0.041 |  | 0.041 | 1991.74 | 1.3 | 2589.26 |  | 106.16 | [25 empty] | Сжимы типа У731М для магистральных и ответвительных проводов и кабелей
| 24.3.01.01-0005 | Трубка полихлорвиниловая электромонтажная, толщина стенки 0,6 мм |  |  |  | кг | 0.144 |  | 0.144 | 196.41 | 1.16 | 227.84 |  | 32.81 | [25 empty] | Трубка полихлорвиниловая электромонтажная, толщина стенки 0,6 мм
|  | Итого прямые затраты |  |  |  | 12: 1501.87 | [27 empty] | Итого прямые затраты
228.1 | 421/пр_2020_п.75_пп.а | Вспомогательные ненормируемые материальные ресурсы |  |  |  | 4: %; 5: 2; 7: 2; 12: 21.75 | [28 empty] | Вспомогательные ненормируемые материальные ресурсы
|  | ФОТ |  |  |  | 12: 1102.31 | [29 empty] | ФОТ
| Пр/812-049.3-1 | НР Электротехнические установки на других объектах |  |  |  | 4: %; 5: 97; 7: 97; 12: 1069.24 | [29 empty] | НР Электротехнические установки на других объектах
| Пр/774-049.3 | СП Электротехнические установки на других объектах |  |  |  | 4: %; 5: 51; 7: 51; 12: 562.18 | [29 empty] | СП Электротехнические установки на других объектах
|  | Всего по позиции |  |  |  | 10: 3155.04; 12: 3155.04 | [30 empty] | Всего по позиции
229 | ТЦ_20.4.04.03_77_9721058155_13.08.2024_02_1.1 | Корпус металлический ЩМП-3-0 650х500х220 У2 IP54 RAL 3020 IEK IND-YKM40-03-54 |  |  |  | шт | 1 | 1 | 1 |  |  | 10034.07 |  | 10034.07 | [23 empty] | Корпус металлический ЩМП-3-0 650х500х220 У2 IP54 RAL 3020 IEK IND-YKM40-03-54
|  | Всего по позиции |  |  |  | 12: 10034.07 | [30 empty] | Всего по позиции
230 | ГЭСНм08-03-575-01 | Прибор или аппарат |  |  |  | 4: шт; 5: 15; 6: 1; 7: 15 | [23 empty] | Прибор или аппарат
|  | Объем=1+12+1+1 | [43 empty] | Объем=1+12+1+1
| 1 | ОТ(ЗТ) |  |  |  | 4: чел.-ч; 7: 15.45; 12: 5030.52 | [24 empty] | ОТ(ЗТ)
| 1-100-42 | Средний разряд работы 4,2 |  |  |  | 4: чел.-ч; 5: 1.03; 7: 15.45; 10: 325.6; 12: 5030.52 | [25 empty] | Средний разряд работы 4,2
| 4 | М |  |  |  | 12: 60.88 | [24 empty] | М
| 01.7.15.03-0042 | Болты с гайками и шайбами строительные |  |  |  | кг | 0.02 |  | 0.3 | 174.93 | 1.16 | 202.92 |  | 60.88 | [25 empty] | Болты с гайками и шайбами строительные
|  | Итого прямые затраты |  |  |  | 12: 5091.4 | [27 empty] | Итого прямые затраты
230.1 | 421/пр_2020_п.75_пп.а | Вспомогательные ненормируемые материальные ресурсы |  |  |  | 4: %; 5: 2; 7: 2; 12: 100.61 | [28 empty] | Вспомогательные ненормируемые материальные ресурсы
|  | ФОТ |  |  |  | 12: 5030.52 | [29 empty] | ФОТ
| Пр/812-049.3-1 | НР Электротехнические установки на других объектах |  |  |  | 4: %; 5: 97; 7: 97; 12: 4879.6 | [29 empty] | НР Электротехнические установки на других объектах
| Пр/774-049.3 | СП Электротехнические установки на других объектах |  |  |  | 4: %; 5: 51; 7: 51; 12: 2565.57 | [29 empty] | СП Электротехнические установки на других объектах
|  | Всего по позиции |  |  |  | 10: 842.48; 12: 12637.18 | [30 empty] | Всего по позиции
231 О | ТЦ_62.1.01.00_77_7716879900_13.08.2024_01_2.3 | Автоматический выключатель iC60N 3П 10A C A9F79310 |  |  |  | шт | 1 | 1 | 1 |  |  | 1999.05 |  | 1999.05 | [23 empty] | Автоматический выключатель iC60N 3П 10A C A9F79310
|  | Всего по позиции |  |  |  | 12: 1999.05 | [30 empty] | Всего по позиции
232 О | ТЦ_62.1.01.00_77_7716879900_13.08.2024_01_3.3 | Автоматический выключатель iC60N 1П 6A C A9F79106 |  |  |  | шт | 12 | 1 | 12 |  |  | 683.66 |  | 8203.92 | [23 empty] | Автоматический выключатель iC60N 1П 6A C A9F79106
|  | Всего по позиции |  |  |  | 12: 8203.92 | [30 empty] | Всего по позиции
233 О | ТЦ_62.0.00.00_77_7716879900_13.08.2024_01_4.2 | Модульный контактор iCT 1P 16А 230/220В AC ¦ код. A9C22511 |  |  |  | шт | 1 | 1 | 1 |  |  | 2768.98 |  | 2768.98 | [23 empty] | Модульный контактор iCT 1P 16А 230/220В AC ¦ код. A9C22511
|  | Всего по позиции |  |  |  | 12: 2768.98 | [30 empty] | Всего по позиции
234 О | ТЦ_61.2.00.00_77_7704844420_13.08.2024_01_8.2 | Блок управления BS-TELECONTROL-1 Белый свет a16749 |  |  |  | шт | 1 | 1 | 1 |  |  | 6400.94 |  | 6400.94 | [23 empty] | Блок управления BS-TELECONTROL-1 Белый свет a16749
|  | Всего по позиции |  |  |  | 12: 6400.94 | [30 empty] | Всего по позиции
235 | ГЭСНм10-04-030-04 | Дополнительная установка на пультах и панелях: колодки клеммной на 20 клемм |  |  |  | 4: шт; 5: 2; 6: 1; 7: 2 | [23 empty] | Дополнительная установка на пультах и панелях: колодки клеммной на 20 клемм
| 1 | ОТ(ЗТ) |  |  |  | 4: чел.-ч; 7: 2; 12: 537.94 | [24 empty] | ОТ(ЗТ)
| 1-100-25 | Средний разряд работы 2,5 |  |  |  | 4: чел.-ч; 5: 1; 7: 2; 10: 268.97; 12: 537.94 | [25 empty] | Средний разряд работы 2,5
| 4 | М |  |  |  | 12: 199.88 | [24 empty] | М
| 01.7.06.05-0042 | Ленты изоляционные из ПВХ для электромонтажных и ремонтных работ, цвет черный, ширина 19 мм, толщина 0,18 мм |  |  |  | м | 4.21 |  | 8.42 | 2.27 | 1.53 | 3.47 |  | 29.22 | [25 empty] | Ленты изоляционные из ПВХ для электромонтажных и ремонтных работ, цвет черный, ширина 19 мм, толщина 0,18 мм
| 01.7.20.04-0003 | Нить мешкозашивочная прошивочная полиэфирная из штапельного лавсана (суровая) |  |  |  | кг | 0.04 |  | 0.08 | 373.74 | 1.4 | 523.24 |  | 41.86 | [25 empty] | Нить мешкозашивочная прошивочная полиэфирная из штапельного лавсана (суровая)
| 10.3.02.03-0012 | Припои оловянно-свинцовые бессурьмянистые, марка ПОС40 |  |  |  | 4: кг; 5: 0.05; 7: 0.1; 10: 1287.97; 12: 128.8 | [25 empty] | Припои оловянно-свинцовые бессурьмянистые, марка ПОС40
Н | 999-0005 | Масса |  |  |  | 4: т; 5: 0.0005; 7: 0.001 | [32 empty] | Масса
|  | Итого прямые затраты |  |  |  | 12: 737.82 | [27 empty] | Итого прямые затраты
235.1 | 421/пр_2020_п.75_пп.а | Вспомогательные ненормируемые материальные ресурсы |  |  |  | 4: %; 5: 2; 7: 2; 12: 10.76 | [28 empty] | Вспомогательные ненормируемые материальные ресурсы
|  | ФОТ |  |  |  | 12: 537.94 | [29 empty] | ФОТ
| Пр/812-051.2-1 | НР Монтаж радиотелевизионного и электронного оборудования |  |  |  | 4: %; 5: 95; 7: 95; 12: 511.04 | [29 empty] | НР Монтаж радиотелевизионного и электронного оборудования
| Пр/774-051.2 | СП Монтаж радиотелевизионного и электронного оборудования |  |  |  | 4: %; 5: 53; 7: 53; 12: 285.11 | [29 empty] | СП Монтаж радиотелевизионного и электронного оборудования
|  | Всего по позиции |  |  |  | 10: 772.37; 12: 1544.73 | [30 empty] | Всего по позиции
236 | ТЦ_20.5.03.03_77_7709721453_13.08.2024_02_5.1 | Шина нулевая в комб. DIN-изол. "Стойка" ШНИ-8х12-10-КС-С IEK YNN10-812-10DP-K07 |  |  |  | шт | 1 | 1 | 1 |  |  | 182.44 |  | 182.44 | [23 empty] | Шина нулевая в комб. DIN-изол. "Стойка" ШНИ-8х12-10-КС-С IEK YNN10-812-10DP-K07
|  | Всего по позиции |  |  |  | 12: 182.44 | [30 empty] | Всего по позиции
237 | ТЦ_20.5.03.03_77_7716879900_13.08.2024_02_6.1 | Шина PE земля комбинированный DIN-изолятор типа Стойка ШНИ-8х12-10-КС-Ж YNN10-812-10DP-K05 |  |  |  | шт | 1 | 1 | 1 |  |  | 183.83 |  | 183.83 | [23 empty] | Шина PE земля комбинированный DIN-изолятор типа Стойка ШНИ-8х12-10-КС-Ж YNN10-812-10DP-K05
|  | Всего по позиции |  |  |  | 12: 183.83 | [30 empty] | Всего по позиции
238 | ГЭСНм08-03-576-01 | Монтажная рейка |  |  |  | 4: 100 м; 5: 0.009; 6: 1; 7: 0.009 | [23 empty] | Монтажная рейка
|  | Объем=(0,45*2) / 100 | [43 empty] | Объем=(0,45*2) / 100
| 1 | ОТ(ЗТ) |  |  |  | 4: чел.-ч; 7: 0.2457; 12: 73.33 | [24 empty] | ОТ(ЗТ)
| 1-100-35 | Средний разряд работы 3,5 |  |  |  | 4: чел.-ч; 5: 27.3; 7: 0.2457; 10: 298.46; 12: 73.33 | [25 empty] | Средний разряд работы 3,5
| 2 | ЭМ |  |  |  | 12: 0.57 | [24 empty] | ЭМ
|  | ОТм(ЗТм) |  |  |  | 4: чел.-ч; 7: 0.00027; 12: 0.09 | [24 empty] | ОТм(ЗТм)
| 91.14.02-001 | Автомобили бортовые, грузоподъемность до 5 т |  |  |  | маш.-ч | 0.03 |  | 0.00027 | 477.92 | 1.22 | 583.06 |  | 0.16 | [25 empty] | Автомобили бортовые, грузоподъемность до 5 т
| 4-100-040 | ОТм(Зтм) Средний разряд машинистов 4 |  |  |  | 4: чел.-ч; 5: 0.03; 7: 0.00027; 10: 316.16; 12: 0.09 | [26 empty] | ОТм(Зтм) Средний разряд машинистов 4
| 91.21.12-002 | Ножницы листовые кривошипные гильотинные |  |  |  | маш.-ч | 0.5 |  | 0.0045 | 67.19 | 1.36 | 91.38 |  | 0.41 | [25 empty] | Ножницы листовые кривошипные гильотинные
| 4 | М |  |  |  | 12: 0.85 | [24 empty] | М
| 01.7.15.14-0061 | Шурупы самонарезающие стальные оксидированные с потайной головкой и крестообразным шлицем, двухзаходная резьба, остроконечные, диаметр 3,5 мм, длина 45 мм |  |  |  | т | 0.0006 |  | 5.4e-06 | 123422.46 | 1.27 | 156746.52 |  | 0.85 | [25 empty] | Шурупы самонарезающие стальные оксидированные с потайной головкой и крестообразным шлицем, двухзаходная резьба, остроконечные, диаметр 3,5 мм, длина 45 мм
|  | Итого прямые затраты |  |  |  | 12: 74.84 | [27 empty] | Итого прямые затраты
238.1 | 421/пр_2020_п.75_пп.а | Вспомогательные ненормируемые материальные ресурсы |  |  |  | 4: %; 5: 2; 7: 2; 12: 1.47 | [28 empty] | Вспомогательные ненормируемые материальные ресурсы
|  | ФОТ |  |  |  | 12: 73.42 | [29 empty] | ФОТ
| Пр/812-049.3-1 | НР Электротехнические установки на других объектах |  |  |  | 4: %; 5: 97; 7: 97; 12: 71.22 | [29 empty] | НР Электротехнические установки на других объектах
| Пр/774-049.3 | СП Электротехнические установки на других объектах |  |  |  | 4: %; 5: 51; 7: 51; 12: 37.44 | [29 empty] | СП Электротехнические установки на других объектах
|  | Всего по позиции |  |  |  | 10: 20552.22; 12: 184.97 | [30 empty] | Всего по позиции
239 | ТЦ_20.2.08.01_77_7724823724_13.08.2024_02_7.1 | DIN-рейка оцинкованная 45см ¦ код YDN10-0045 |  |  |  | шт | 2 | 1 | 2 |  |  | 68.21 |  | 136.42 | [23 empty] | DIN-рейка оцинкованная 45см ¦ код YDN10-0045
|  | Всего по позиции |  |  |  | 12: 136.42 | [30 empty] | Всего по позиции
240 | ГЭСНм08-03-599-10 | Щитки осветительные, устанавливаемые на стене: распорными дюбелями, масса щитка свыше 6 до 15 кг Щит ЩАО 3.3 | [35 empty] | Щитки осветительные, устанавливаемые на стене: распорными дюбелями, масса щитка свыше 6 до 15 кг Щит ЩАО 3.3 | bar: 4 to 7
| 1 | ОТ(ЗТ) |  |  |  | 4: чел.-ч; 7: 3.34; 12: 1087.5 | [24 empty] | ОТ(ЗТ)
| 1-100-42 | Средний разряд работы 4,2 |  |  |  | 4: чел.-ч; 5: 3.34; 7: 3.34; 10: 325.6; 12: 1087.5 | [25 empty] | Средний разряд работы 4,2
| 2 | ЭМ |  |  |  | 12: 42.91 | [24 empty] | ЭМ
|  | ОТм(ЗТм) |  |  |  | 4: чел.-ч; 7: 0.04; 12: 14.81 | [24 empty] | ОТм(ЗТм)
| 91.05.05-015 | Краны на автомобильном ходу, грузоподъемность 16 т |  |  |  | 4: маш.-ч; 5: 0.02; 7: 0.02; 10: 1562.38; 12: 31.25 | [25 empty] | Краны на автомобильном ходу, грузоподъемность 16 т
| 4-100-060 | ОТм(Зтм) Средний разряд машинистов 6 |  |  |  | 4: чел.-ч; 5: 0.02; 7: 0.02; 10: 424.69; 12: 8.49 | [26 empty] | ОТм(Зтм) Средний разряд машинистов 6
| 91.14.02-001 | Автомобили бортовые, грузоподъемность до 5 т |  |  |  | маш.-ч | 0.02 |  | 0.02 | 477.92 | 1.22 | 583.06 |  | 11.66 | [25 empty] | Автомобили бортовые, грузоподъемность до 5 т
| 4-100-040 | ОТм(Зтм) Средний разряд машинистов 4 |  |  |  | 4: чел.-ч; 5: 0.02; 7: 0.02; 10: 316.16; 12: 6.32 | [26 empty] | ОТм(Зтм) Средний разряд машинистов 4
| 4 | М |  |  |  | 12: 356.65 | [24 empty] | М
| 01.7.03.04-0001 | Электроэнергия |  |  |  | 4: кВт-ч; 5: 0.0688; 7: 0.0688; 10: 7.57; 12: 0.52 | [25 empty] | Электроэнергия
| 01.7.06.05-0041 | Ленты изоляционные хлопчатобумажные прорезиненные для электромонтажных и ремонтных работ, цвет черный, ширина 20 мм, толщина 0,35 мм |  |  |  | м | 1.92 |  | 1.92 | 5.87 | 0.95 | 5.58 |  | 10.71 | [25 empty] | Ленты изоляционные хлопчатобумажные прорезиненные для электромонтажных и ремонтных работ, цвет черный, ширина 20 мм, толщина 0,35 мм
| 01.7.15.07-0014 | Дюбели распорные полипропиленовые |  |  |  | 100 шт | 0.041 |  | 0.041 | 41.71 | 1.27 | 52.97 |  | 2.17 | [25 empty] | Дюбели распорные полипропиленовые
| 14.4.02.04-0142 | Краска масляная МА-0115, мумия, сурик железный |  |  |  | кг | 0.1 |  | 0.1 | 79.88 | 1.34 | 107.04 |  | 10.7 | [25 empty] | Краска масляная МА-0115, мумия, сурик железный
| 20.1.02.23-0082 | Перемычки гибкие, тип ПГС-50 |  |  |  | 10 шт | 0.1 |  | 0.1 | 944.69 | 1.13 | 1067.5 |  | 106.75 | [25 empty] | Перемычки гибкие, тип ПГС-50
| 20.2.02.01-0019 | Втулки изолирующие, размеры 65х50х18 мм |  |  |  | 1000 шт | 0.021 |  | 0.021 | 3658.94 | 1.13 | 4134.6 |  | 86.83 | [25 empty] | Втулки изолирующие, размеры 65х50х18 мм
| 20.5.04.09-0002 | Сжимы типа У731М для магистральных и ответвительных проводов и кабелей |  |  |  | 100 шт | 0.041 |  | 0.041 | 1991.74 | 1.3 | 2589.26 |  | 106.16 | [25 empty] | Сжимы типа У731М для магистральных и ответвительных проводов и кабелей
| 24.3.01.01-0005 | Трубка полихлорвиниловая электромонтажная, толщина стенки 0,6 мм |  |  |  | кг | 0.144 |  | 0.144 | 196.41 | 1.16 | 227.84 |  | 32.81 | [25 empty] | Трубка полихлорвиниловая электромонтажная, толщина стенки 0,6 мм
|  | Итого прямые затраты |  |  |  | 12: 1501.87 | [27 empty] | Итого прямые затраты
240.1 | 421/пр_2020_п.75_пп.а | Вспомогательные ненормируемые материальные ресурсы |  |  |  | 4: %; 5: 2; 7: 2; 12: 21.75 | [28 empty] | Вспомогательные ненормируемые материальные ресурсы
|  | ФОТ |  |  |  | 12: 1102.31 | [29 empty] | ФОТ
| Пр/812-049.3-1 | НР Электротехнические установки на других объектах |  |  |  | 4: %; 5: 97; 7: 97; 12: 1069.24 | [29 empty] | НР Электротехнические установки на других объектах
| Пр/774-049.3 | СП Электротехнические установки на других объектах |  |  |  | 4: %; 5: 51; 7: 51; 12: 562.18 | [29 empty] | СП Электротехнические установки на других объектах
|  | Всего по позиции |  |  |  | 10: 3155.04; 12: 3155.04 | [30 empty] | Всего по позиции
241 | ТЦ_20.4.04.03_77_9721058155_13.08.2024_02_1.1 | Корпус металлический ЩМП-3-0 650х500х220 У2 IP54 RAL 3020 IEK IND-YKM40-03-54 |  |  |  | шт | 1 | 1 | 1 |  |  | 10034.07 |  | 10034.07 | [23 empty] | Корпус металлический ЩМП-3-0 650х500х220 У2 IP54 RAL 3020 IEK IND-YKM40-03-54
|  | Всего по позиции |  |  |  | 12: 10034.07 | [30 empty] | Всего по позиции
242 | ГЭСНм08-03-575-01 | Прибор или аппарат |  |  |  | 4: шт; 5: 17; 6: 1; 7: 17 | [23 empty] | Прибор или аппарат
|  | Объем=1+13+2+1 | [43 empty] | Объем=1+13+2+1
| 1 | ОТ(ЗТ) |  |  |  | 4: чел.-ч; 7: 17.51; 12: 5701.26 | [24 empty] | ОТ(ЗТ)
| 1-100-42 | Средний разряд работы 4,2 |  |  |  | 4: чел.-ч; 5: 1.03; 7: 17.51; 10: 325.6; 12: 5701.26 | [25 empty] | Средний разряд работы 4,2
| 4 | М |  |  |  | 12: 68.99 | [24 empty] | М
| 01.7.15.03-0042 | Болты с гайками и шайбами строительные |  |  |  | кг | 0.02 |  | 0.34 | 174.93 | 1.16 | 202.92 |  | 68.99 | [25 empty] | Болты с гайками и шайбами строительные
|  | Итого прямые затраты |  |  |  | 12: 5770.25 | [27 empty] | Итого прямые затраты
242.1 | 421/пр_2020_п.75_пп.а | Вспомогательные ненормируемые материальные ресурсы |  |  |  | 4: %; 5: 2; 7: 2; 12: 114.03 | [28 empty] | Вспомогательные ненормируемые материальные ресурсы
|  | ФОТ |  |  |  | 12: 5701.26 | [29 empty] | ФОТ
| Пр/812-049.3-1 | НР Электротехнические установки на других объектах |  |  |  | 4: %; 5: 97; 7: 97; 12: 5530.22 | [29 empty] | НР Электротехнические установки на других объектах
| Пр/774-049.3 | СП Электротехнические установки на других объектах |  |  |  | 4: %; 5: 51; 7: 51; 12: 2907.64 | [29 empty] | СП Электротехнические установки на других объектах
|  | Всего по позиции |  |  |  | 10: 842.48; 12: 14322.14 | [30 empty] | Всего по позиции
243 О | ТЦ_62.1.01.00_77_7716879900_13.08.2024_01_2.3 | Автоматический выключатель iC60N 3П 10A C A9F79310 |  |  |  | шт | 1 | 1 | 1 |  |  | 1999.05 |  | 1999.05 | [23 empty] | Автоматический выключатель iC60N 3П 10A C A9F79310
|  | Всего по позиции |  |  |  | 12: 1999.05 | [30 empty] | Всего по позиции
244 О | ТЦ_62.1.01.00_77_7716879900_13.08.2024_01_3.3 | Автоматический выключатель iC60N 1П 6A C A9F79106 |  |  |  | шт | 13 | 1 | 13 |  |  | 683.66 |  | 8887.58 | [23 empty] | Автоматический выключатель iC60N 1П 6A C A9F79106
|  | Всего по позиции |  |  |  | 12: 8887.58 | [30 empty] | Всего по позиции
245 О | ТЦ_62.0.00.00_77_7716879900_13.08.2024_01_4.2 | Модульный контактор iCT 1P 16А 230/220В AC ¦ код. A9C22511 |  |  |  | шт | 2 | 1 | 2 |  |  | 2768.98 |  | 5537.96 | [23 empty] | Модульный контактор iCT 1P 16А 230/220В AC ¦ код. A9C22511
|  | Всего по позиции |  |  |  | 12: 5537.96 | [30 empty] | Всего по позиции
246 О | ТЦ_61.2.00.00_77_7704844420_13.08.2024_01_8.2 | Блок управления BS-TELECONTROL-1 Белый свет a16749 |  |  |  | шт | 1 | 1 | 1 |  |  | 6400.94 |  | 6400.94 | [23 empty] | Блок управления BS-TELECONTROL-1 Белый свет a16749
|  | Всего по позиции |  |  |  | 12: 6400.94 | [30 empty] | Всего по позиции
247 | ГЭСНм10-04-030-04 | Дополнительная установка на пультах и панелях: колодки клеммной на 20 клемм |  |  |  | 4: шт; 5: 2; 6: 1; 7: 2 | [23 empty] | Дополнительная установка на пультах и панелях: колодки клеммной на 20 клемм
| 1 | ОТ(ЗТ) |  |  |  | 4: чел.-ч; 7: 2; 12: 537.94 | [24 empty] | ОТ(ЗТ)
| 1-100-25 | Средний разряд работы 2,5 |  |  |  | 4: чел.-ч; 5: 1; 7: 2; 10: 268.97; 12: 537.94 | [25 empty] | Средний разряд работы 2,5
| 4 | М |  |  |  | 12: 199.88 | [24 empty] | М
| 01.7.06.05-0042 | Ленты изоляционные из ПВХ для электромонтажных и ремонтных работ, цвет черный, ширина 19 мм, толщина 0,18 мм |  |  |  | м | 4.21 |  | 8.42 | 2.27 | 1.53 | 3.47 |  | 29.22 | [25 empty] | Ленты изоляционные из ПВХ для электромонтажных и ремонтных работ, цвет черный, ширина 19 мм, толщина 0,18 мм
| 01.7.20.04-0003 | Нить мешкозашивочная прошивочная полиэфирная из штапельного лавсана (суровая) |  |  |  | кг | 0.04 |  | 0.08 | 373.74 | 1.4 | 523.24 |  | 41.86 | [25 empty] | Нить мешкозашивочная прошивочная полиэфирная из штапельного лавсана (суровая)
| 10.3.02.03-0012 | Припои оловянно-свинцовые бессурьмянистые, марка ПОС40 |  |  |  | 4: кг; 5: 0.05; 7: 0.1; 10: 1287.97; 12: 128.8 | [25 empty] | Припои оловянно-свинцовые бессурьмянистые, марка ПОС40
Н | 999-0005 | Масса |  |  |  | 4: т; 5: 0.0005; 7: 0.001 | [32 empty] | Масса
|  | Итого прямые затраты |  |  |  | 12: 737.82 | [27 empty] | Итого прямые затраты
247.1 | 421/пр_2020_п.75_пп.а | Вспомогательные ненормируемые материальные ресурсы |  |  |  | 4: %; 5: 2; 7: 2; 12: 10.76 | [28 empty] | Вспомогательные ненормируемые материальные ресурсы
|  | ФОТ |  |  |  | 12: 537.94 | [29 empty] | ФОТ
| Пр/812-051.2-1 | НР Монтаж радиотелевизионного и электронного оборудования |  |  |  | 4: %; 5: 95; 7: 95; 12: 511.04 | [29 empty] | НР Монтаж радиотелевизионного и электронного оборудования
| Пр/774-051.2 | СП Монтаж радиотелевизионного и электронного оборудования |  |  |  | 4: %; 5: 53; 7: 53; 12: 285.11 | [29 empty] | СП Монтаж радиотелевизионного и электронного оборудования
|  | Всего по позиции |  |  |  | 10: 772.37; 12: 1544.73 | [30 empty] | Всего по позиции
248 | ТЦ_20.5.03.03_77_7709721453_13.08.2024_02_5.1 | Шина нулевая в комб. DIN-изол. "Стойка" ШНИ-8х12-10-КС-С IEK YNN10-812-10DP-K07 |  |  |  | шт | 1 | 1 | 1 |  |  | 182.44 |  | 182.44 | [23 empty] | Шина нулевая в комб. DIN-изол. "Стойка" ШНИ-8х12-10-КС-С IEK YNN10-812-10DP-K07
|  | Всего по позиции |  |  |  | 12: 182.44 | [30 empty] | Всего по позиции
249 | ТЦ_20.5.03.03_77_7716879900_13.08.2024_02_6.1 | Шина PE земля комбинированный DIN-изолятор типа Стойка ШНИ-8х12-10-КС-Ж YNN10-812-10DP-K05 |  |  |  | шт | 1 | 1 | 1 |  |  | 183.83 |  | 183.83 | [23 empty] | Шина PE земля комбинированный DIN-изолятор типа Стойка ШНИ-8х12-10-КС-Ж YNN10-812-10DP-K05
|  | Всего по позиции |  |  |  | 12: 183.83 | [30 empty] | Всего по позиции
250 | ГЭСНм08-03-576-01 | Монтажная рейка |  |  |  | 4: 100 м; 5: 0.009; 6: 1; 7: 0.009 | [23 empty] | Монтажная рейка
|  | Объем=(0,45*2) / 100 | [43 empty] | Объем=(0,45*2) / 100
| 1 | ОТ(ЗТ) |  |  |  | 4: чел.-ч; 7: 0.2457; 12: 73.33 | [24 empty] | ОТ(ЗТ)
| 1-100-35 | Средний разряд работы 3,5 |  |  |  | 4: чел.-ч; 5: 27.3; 7: 0.2457; 10: 298.46; 12: 73.33 | [25 empty] | Средний разряд работы 3,5
| 2 | ЭМ |  |  |  | 12: 0.57 | [24 empty] | ЭМ
|  | ОТм(ЗТм) |  |  |  | 4: чел.-ч; 7: 0.00027; 12: 0.09 | [24 empty] | ОТм(ЗТм)
| 91.14.02-001 | Автомобили бортовые, грузоподъемность до 5 т |  |  |  | маш.-ч | 0.03 |  | 0.00027 | 477.92 | 1.22 | 583.06 |  | 0.16 | [25 empty] | Автомобили бортовые, грузоподъемность до 5 т
| 4-100-040 | ОТм(Зтм) Средний разряд машинистов 4 |  |  |  | 4: чел.-ч; 5: 0.03; 7: 0.00027; 10: 316.16; 12: 0.09 | [26 empty] | ОТм(Зтм) Средний разряд машинистов 4
| 91.21.12-002 | Ножницы листовые кривошипные гильотинные |  |  |  | маш.-ч | 0.5 |  | 0.0045 | 67.19 | 1.36 | 91.38 |  | 0.41 | [25 empty] | Ножницы листовые кривошипные гильотинные
| 4 | М |  |  |  | 12: 0.85 | [24 empty] | М
| 01.7.15.14-0061 | Шурупы самонарезающие стальные оксидированные с потайной головкой и крестообразным шлицем, двухзаходная резьба, остроконечные, диаметр 3,5 мм, длина 45 мм |  |  |  | т | 0.0006 |  | 5.4e-06 | 123422.46 | 1.27 | 156746.52 |  | 0.85 | [25 empty] | Шурупы самонарезающие стальные оксидированные с потайной головкой и крестообразным шлицем, двухзаходная резьба, остроконечные, диаметр 3,5 мм, длина 45 мм
|  | Итого прямые затраты |  |  |  | 12: 74.84 | [27 empty] | Итого прямые затраты
250.1 | 421/пр_2020_п.75_пп.а | Вспомогательные ненормируемые материальные ресурсы |  |  |  | 4: %; 5: 2; 7: 2; 12: 1.47 | [28 empty] | Вспомогательные ненормируемые материальные ресурсы
|  | ФОТ |  |  |  | 12: 73.42 | [29 empty] | ФОТ
| Пр/812-049.3-1 | НР Электротехнические установки на других объектах |  |  |  | 4: %; 5: 97; 7: 97; 12: 71.22 | [29 empty] | НР Электротехнические установки на других объектах
| Пр/774-049.3 | СП Электротехнические установки на других объектах |  |  |  | 4: %; 5: 51; 7: 51; 12: 37.44 | [29 empty] | СП Электротехнические установки на других объектах
|  | Всего по позиции |  |  |  | 10: 20552.22; 12: 184.97 | [30 empty] | Всего по позиции
251 | ТЦ_20.2.08.01_77_7724823724_13.08.2024_02_7.1 | DIN-рейка оцинкованная 45см ¦ код YDN10-0045 |  |  |  | шт | 2 | 1 | 2 |  |  | 68.21 |  | 136.42 | [23 empty] | DIN-рейка оцинкованная 45см ¦ код YDN10-0045
|  | Всего по позиции |  |  |  | 12: 136.42 | [30 empty] | Всего по позиции
252 | ГЭСНм08-03-599-10 | Щитки осветительные, устанавливаемые на стене: распорными дюбелями, масса щитка свыше 6 до 15 кг Щит ЩАО 4.1 | [35 empty] | Щитки осветительные, устанавливаемые на стене: распорными дюбелями, масса щитка свыше 6 до 15 кг Щит ЩАО 4.1 | bar: 4 to 7
| 1 | ОТ(ЗТ) |  |  |  | 4: чел.-ч; 7: 3.34; 12: 1087.5 | [24 empty] | ОТ(ЗТ)
| 1-100-42 | Средний разряд работы 4,2 |  |  |  | 4: чел.-ч; 5: 3.34; 7: 3.34; 10: 325.6; 12: 1087.5 | [25 empty] | Средний разряд работы 4,2
| 2 | ЭМ |  |  |  | 12: 42.91 | [24 empty] | ЭМ
|  | ОТм(ЗТм) |  |  |  | 4: чел.-ч; 7: 0.04; 12: 14.81 | [24 empty] | ОТм(ЗТм)
| 91.05.05-015 | Краны на автомобильном ходу, грузоподъемность 16 т |  |  |  | 4: маш.-ч; 5: 0.02; 7: 0.02; 10: 1562.38; 12: 31.25 | [25 empty] | Краны на автомобильном ходу, грузоподъемность 16 т
| 4-100-060 | ОТм(Зтм) Средний разряд машинистов 6 |  |  |  | 4: чел.-ч; 5: 0.02; 7: 0.02; 10: 424.69; 12: 8.49 | [26 empty] | ОТм(Зтм) Средний разряд машинистов 6
| 91.14.02-001 | Автомобили бортовые, грузоподъемность до 5 т |  |  |  | маш.-ч | 0.02 |  | 0.02 | 477.92 | 1.22 | 583.06 |  | 11.66 | [25 empty] | Автомобили бортовые, грузоподъемность до 5 т
| 4-100-040 | ОТм(Зтм) Средний разряд машинистов 4 |  |  |  | 4: чел.-ч; 5: 0.02; 7: 0.02; 10: 316.16; 12: 6.32 | [26 empty] | ОТм(Зтм) Средний разряд машинистов 4
| 4 | М |  |  |  | 12: 356.65 | [24 empty] | М
| 01.7.03.04-0001 | Электроэнергия |  |  |  | 4: кВт-ч; 5: 0.0688; 7: 0.0688; 10: 7.57; 12: 0.52 | [25 empty] | Электроэнергия
| 01.7.06.05-0041 | Ленты изоляционные хлопчатобумажные прорезиненные для электромонтажных и ремонтных работ, цвет черный, ширина 20 мм, толщина 0,35 мм |  |  |  | м | 1.92 |  | 1.92 | 5.87 | 0.95 | 5.58 |  | 10.71 | [25 empty] | Ленты изоляционные хлопчатобумажные прорезиненные для электромонтажных и ремонтных работ, цвет черный, ширина 20 мм, толщина 0,35 мм
| 01.7.15.07-0014 | Дюбели распорные полипропиленовые |  |  |  | 100 шт | 0.041 |  | 0.041 | 41.71 | 1.27 | 52.97 |  | 2.17 | [25 empty] | Дюбели распорные полипропиленовые
| 14.4.02.04-0142 | Краска масляная МА-0115, мумия, сурик железный |  |  |  | кг | 0.1 |  | 0.1 | 79.88 | 1.34 | 107.04 |  | 10.7 | [25 empty] | Краска масляная МА-0115, мумия, сурик железный
| 20.1.02.23-0082 | Перемычки гибкие, тип ПГС-50 |  |  |  | 10 шт | 0.1 |  | 0.1 | 944.69 | 1.13 | 1067.5 |  | 106.75 | [25 empty] | Перемычки гибкие, тип ПГС-50
| 20.2.02.01-0019 | Втулки изолирующие, размеры 65х50х18 мм |  |  |  | 1000 шт | 0.021 |  | 0.021 | 3658.94 | 1.13 | 4134.6 |  | 86.83 | [25 empty] | Втулки изолирующие, размеры 65х50х18 мм
| 20.5.04.09-0002 | Сжимы типа У731М для магистральных и ответвительных проводов и кабелей |  |  |  | 100 шт | 0.041 |  | 0.041 | 1991.74 | 1.3 | 2589.26 |  | 106.16 | [25 empty] | Сжимы типа У731М для магистральных и ответвительных проводов и кабелей
| 24.3.01.01-0005 | Трубка полихлорвиниловая электромонтажная, толщина стенки 0,6 мм |  |  |  | кг | 0.144 |  | 0.144 | 196.41 | 1.16 | 227.84 |  | 32.81 | [25 empty] | Трубка полихлорвиниловая электромонтажная, толщина стенки 0,6 мм
|  | Итого прямые затраты |  |  |  | 12: 1501.87 | [27 empty] | Итого прямые затраты
252.1 | 421/пр_2020_п.75_пп.а | Вспомогательные ненормируемые материальные ресурсы |  |  |  | 4: %; 5: 2; 7: 2; 12: 21.75 | [28 empty] | Вспомогательные ненормируемые материальные ресурсы
|  | ФОТ |  |  |  | 12: 1102.31 | [29 empty] | ФОТ
| Пр/812-049.3-1 | НР Электротехнические установки на других объектах |  |  |  | 4: %; 5: 97; 7: 97; 12: 1069.24 | [29 empty] | НР Электротехнические установки на других объектах
| Пр/774-049.3 | СП Электротехнические установки на других объектах |  |  |  | 4: %; 5: 51; 7: 51; 12: 562.18 | [29 empty] | СП Электротехнические установки на других объектах
|  | Всего по позиции |  |  |  | 10: 3155.04; 12: 3155.04 | [30 empty] | Всего по позиции
253 | ТЦ_20.4.04.03_77_9721058155_13.08.2024_02_1.1 | Корпус металлический ЩМП-3-0 650х500х220 У2 IP54 RAL 3020 IEK IND-YKM40-03-54 |  |  |  | шт | 1 | 1 | 1 |  |  | 10034.07 |  | 10034.07 | [23 empty] | Корпус металлический ЩМП-3-0 650х500х220 У2 IP54 RAL 3020 IEK IND-YKM40-03-54
|  | Всего по позиции |  |  |  | 12: 10034.07 | [30 empty] | Всего по позиции
254 | ГЭСНм08-03-575-01 | Прибор или аппарат |  |  |  | 4: шт; 5: 15; 6: 1; 7: 15 | [23 empty] | Прибор или аппарат
|  | Объем=1+12+1+1 | [43 empty] | Объем=1+12+1+1
| 1 | ОТ(ЗТ) |  |  |  | 4: чел.-ч; 7: 15.45; 12: 5030.52 | [24 empty] | ОТ(ЗТ)
| 1-100-42 | Средний разряд работы 4,2 |  |  |  | 4: чел.-ч; 5: 1.03; 7: 15.45; 10: 325.6; 12: 5030.52 | [25 empty] | Средний разряд работы 4,2
| 4 | М |  |  |  | 12: 60.88 | [24 empty] | М
| 01.7.15.03-0042 | Болты с гайками и шайбами строительные |  |  |  | кг | 0.02 |  | 0.3 | 174.93 | 1.16 | 202.92 |  | 60.88 | [25 empty] | Болты с гайками и шайбами строительные
|  | Итого прямые затраты |  |  |  | 12: 5091.4 | [27 empty] | Итого прямые затраты
254.1 | 421/пр_2020_п.75_пп.а | Вспомогательные ненормируемые материальные ресурсы |  |  |  | 4: %; 5: 2; 7: 2; 12: 100.61 | [28 empty] | Вспомогательные ненормируемые материальные ресурсы
|  | ФОТ |  |  |  | 12: 5030.52 | [29 empty] | ФОТ
| Пр/812-049.3-1 | НР Электротехнические установки на других объектах |  |  |  | 4: %; 5: 97; 7: 97; 12: 4879.6 | [29 empty] | НР Электротехнические установки на других объектах
| Пр/774-049.3 | СП Электротехнические установки на других объектах |  |  |  | 4: %; 5: 51; 7: 51; 12: 2565.57 | [29 empty] | СП Электротехнические установки на других объектах
|  | Всего по позиции |  |  |  | 10: 842.48; 12: 12637.18 | [30 empty] | Всего по позиции
255 О | ТЦ_62.1.01.00_77_7716879900_13.08.2024_01_2.3 | Автоматический выключатель iC60N 3П 10A C A9F79310 |  |  |  | шт | 1 | 1 | 1 |  |  | 1999.05 |  | 1999.05 | [23 empty] | Автоматический выключатель iC60N 3П 10A C A9F79310
|  | Всего по позиции |  |  |  | 12: 1999.05 | [30 empty] | Всего по позиции
256 О | ТЦ_62.1.01.00_77_7716879900_13.08.2024_01_3.3 | Автоматический выключатель iC60N 1П 6A C A9F79106 |  |  |  | шт | 12 | 1 | 12 |  |  | 683.66 |  | 8203.92 | [23 empty] | Автоматический выключатель iC60N 1П 6A C A9F79106
|  | Всего по позиции |  |  |  | 12: 8203.92 | [30 empty] | Всего по позиции
257 О | ТЦ_62.0.00.00_77_7716879900_13.08.2024_01_4.2 | Модульный контактор iCT 1P 16А 230/220В AC ¦ код. A9C22511 |  |  |  | шт | 1 | 1 | 1 |  |  | 2768.98 |  | 2768.98 | [23 empty] | Модульный контактор iCT 1P 16А 230/220В AC ¦ код. A9C22511
|  | Всего по позиции |  |  |  | 12: 2768.98 | [30 empty] | Всего по позиции
258 О | ТЦ_61.2.00.00_77_7704844420_13.08.2024_01_8.2 | Блок управления BS-TELECONTROL-1 Белый свет a16749 |  |  |  | шт | 1 | 1 | 1 |  |  | 6400.94 |  | 6400.94 | [23 empty] | Блок управления BS-TELECONTROL-1 Белый свет a16749
|  | Всего по позиции |  |  |  | 12: 6400.94 | [30 empty] | Всего по позиции
259 | ГЭСНм10-04-030-04 | Дополнительная установка на пультах и панелях: колодки клеммной на 20 клемм |  |  |  | 4: шт; 5: 2; 6: 1; 7: 2 | [23 empty] | Дополнительная установка на пультах и панелях: колодки клеммной на 20 клемм
| 1 | ОТ(ЗТ) |  |  |  | 4: чел.-ч; 7: 2; 12: 537.94 | [24 empty] | ОТ(ЗТ)
| 1-100-25 | Средний разряд работы 2,5 |  |  |  | 4: чел.-ч; 5: 1; 7: 2; 10: 268.97; 12: 537.94 | [25 empty] | Средний разряд работы 2,5
| 4 | М |  |  |  | 12: 199.88 | [24 empty] | М
| 01.7.06.05-0042 | Ленты изоляционные из ПВХ для электромонтажных и ремонтных работ, цвет черный, ширина 19 мм, толщина 0,18 мм |  |  |  | м | 4.21 |  | 8.42 | 2.27 | 1.53 | 3.47 |  | 29.22 | [25 empty] | Ленты изоляционные из ПВХ для электромонтажных и ремонтных работ, цвет черный, ширина 19 мм, толщина 0,18 мм
| 01.7.20.04-0003 | Нить мешкозашивочная прошивочная полиэфирная из штапельного лавсана (суровая) |  |  |  | кг | 0.04 |  | 0.08 | 373.74 | 1.4 | 523.24 |  | 41.86 | [25 empty] | Нить мешкозашивочная прошивочная полиэфирная из штапельного лавсана (суровая)
| 10.3.02.03-0012 | Припои оловянно-свинцовые бессурьмянистые, марка ПОС40 |  |  |  | 4: кг; 5: 0.05; 7: 0.1; 10: 1287.97; 12: 128.8 | [25 empty] | Припои оловянно-свинцовые бессурьмянистые, марка ПОС40
Н | 999-0005 | Масса |  |  |  | 4: т; 5: 0.0005; 7: 0.001 | [32 empty] | Масса
|  | Итого прямые затраты |  |  |  | 12: 737.82 | [27 empty] | Итого прямые затраты
259.1 | 421/пр_2020_п.75_пп.а | Вспомогательные ненормируемые материальные ресурсы |  |  |  | 4: %; 5: 2; 7: 2; 12: 10.76 | [28 empty] | Вспомогательные ненормируемые материальные ресурсы
|  | ФОТ |  |  |  | 12: 537.94 | [29 empty] | ФОТ
| Пр/812-051.2-1 | НР Монтаж радиотелевизионного и электронного оборудования |  |  |  | 4: %; 5: 95; 7: 95; 12: 511.04 | [29 empty] | НР Монтаж радиотелевизионного и электронного оборудования
| Пр/774-051.2 | СП Монтаж радиотелевизионного и электронного оборудования |  |  |  | 4: %; 5: 53; 7: 53; 12: 285.11 | [29 empty] | СП Монтаж радиотелевизионного и электронного оборудования
|  | Всего по позиции |  |  |  | 10: 772.37; 12: 1544.73 | [30 empty] | Всего по позиции
260 | ТЦ_20.5.03.03_77_7709721453_13.08.2024_02_5.1 | Шина нулевая в комб. DIN-изол. "Стойка" ШНИ-8х12-10-КС-С IEK YNN10-812-10DP-K07 |  |  |  | шт | 1 | 1 | 1 |  |  | 182.44 |  | 182.44 | [23 empty] | Шина нулевая в комб. DIN-изол. "Стойка" ШНИ-8х12-10-КС-С IEK YNN10-812-10DP-K07
|  | Всего по позиции |  |  |  | 12: 182.44 | [30 empty] | Всего по позиции
261 | ТЦ_20.5.03.03_77_7716879900_13.08.2024_02_6.1 | Шина PE земля комбинированный DIN-изолятор типа Стойка ШНИ-8х12-10-КС-Ж YNN10-812-10DP-K05 |  |  |  | шт | 1 | 1 | 1 |  |  | 183.83 |  | 183.83 | [23 empty] | Шина PE земля комбинированный DIN-изолятор типа Стойка ШНИ-8х12-10-КС-Ж YNN10-812-10DP-K05
|  | Всего по позиции |  |  |  | 12: 183.83 | [30 empty] | Всего по позиции
262 | ГЭСНм08-03-576-01 | Монтажная рейка |  |  |  | 4: 100 м; 5: 0.009; 6: 1; 7: 0.009 | [23 empty] | Монтажная рейка
|  | Объем=(0,45*2) / 100 | [43 empty] | Объем=(0,45*2) / 100
| 1 | ОТ(ЗТ) |  |  |  | 4: чел.-ч; 7: 0.2457; 12: 73.33 | [24 empty] | ОТ(ЗТ)
| 1-100-35 | Средний разряд работы 3,5 |  |  |  | 4: чел.-ч; 5: 27.3; 7: 0.2457; 10: 298.46; 12: 73.33 | [25 empty] | Средний разряд работы 3,5
| 2 | ЭМ |  |  |  | 12: 0.57 | [24 empty] | ЭМ
|  | ОТм(ЗТм) |  |  |  | 4: чел.-ч; 7: 0.00027; 12: 0.09 | [24 empty] | ОТм(ЗТм)
| 91.14.02-001 | Автомобили бортовые, грузоподъемность до 5 т |  |  |  | маш.-ч | 0.03 |  | 0.00027 | 477.92 | 1.22 | 583.06 |  | 0.16 | [25 empty] | Автомобили бортовые, грузоподъемность до 5 т
| 4-100-040 | ОТм(Зтм) Средний разряд машинистов 4 |  |  |  | 4: чел.-ч; 5: 0.03; 7: 0.00027; 10: 316.16; 12: 0.09 | [26 empty] | ОТм(Зтм) Средний разряд машинистов 4
| 91.21.12-002 | Ножницы листовые кривошипные гильотинные |  |  |  | маш.-ч | 0.5 |  | 0.0045 | 67.19 | 1.36 | 91.38 |  | 0.41 | [25 empty] | Ножницы листовые кривошипные гильотинные
| 4 | М |  |  |  | 12: 0.85 | [24 empty] | М
| 01.7.15.14-0061 | Шурупы самонарезающие стальные оксидированные с потайной головкой и крестообразным шлицем, двухзаходная резьба, остроконечные, диаметр 3,5 мм, длина 45 мм |  |  |  | т | 0.0006 |  | 5.4e-06 | 123422.46 | 1.27 | 156746.52 |  | 0.85 | [25 empty] | Шурупы самонарезающие стальные оксидированные с потайной головкой и крестообразным шлицем, двухзаходная резьба, остроконечные, диаметр 3,5 мм, длина 45 мм
|  | Итого прямые затраты |  |  |  | 12: 74.84 | [27 empty] | Итого прямые затраты
262.1 | 421/пр_2020_п.75_пп.а | Вспомогательные ненормируемые материальные ресурсы |  |  |  | 4: %; 5: 2; 7: 2; 12: 1.47 | [28 empty] | Вспомогательные ненормируемые материальные ресурсы
|  | ФОТ |  |  |  | 12: 73.42 | [29 empty] | ФОТ
| Пр/812-049.3-1 | НР Электротехнические установки на других объектах |  |  |  | 4: %; 5: 97; 7: 97; 12: 71.22 | [29 empty] | НР Электротехнические установки на других объектах
| Пр/774-049.3 | СП Электротехнические установки на других объектах |  |  |  | 4: %; 5: 51; 7: 51; 12: 37.44 | [29 empty] | СП Электротехнические установки на других объектах
|  | Всего по позиции |  |  |  | 10: 20552.22; 12: 184.97 | [30 empty] | Всего по позиции
263 | ТЦ_20.2.08.01_77_7724823724_13.08.2024_02_7.1 | DIN-рейка оцинкованная 45см ¦ код YDN10-0045 |  |  |  | шт | 2 | 1 | 2 |  |  | 68.21 |  | 136.42 | [23 empty] | DIN-рейка оцинкованная 45см ¦ код YDN10-0045
|  | Всего по позиции |  |  |  | 12: 136.42 | [30 empty] | Всего по позиции
264 | ГЭСНм08-03-599-10 | Щитки осветительные, устанавливаемые на стене: распорными дюбелями, масса щитка свыше 6 до 15 кг Щит ЩАО 4.2 | [35 empty] | Щитки осветительные, устанавливаемые на стене: распорными дюбелями, масса щитка свыше 6 до 15 кг Щит ЩАО 4.2 | bar: 4 to 7
| 1 | ОТ(ЗТ) |  |  |  | 4: чел.-ч; 7: 3.34; 12: 1087.5 | [24 empty] | ОТ(ЗТ)
| 1-100-42 | Средний разряд работы 4,2 |  |  |  | 4: чел.-ч; 5: 3.34; 7: 3.34; 10: 325.6; 12: 1087.5 | [25 empty] | Средний разряд работы 4,2
| 2 | ЭМ |  |  |  | 12: 42.91 | [24 empty] | ЭМ
|  | ОТм(ЗТм) |  |  |  | 4: чел.-ч; 7: 0.04; 12: 14.81 | [24 empty] | ОТм(ЗТм)
| 91.05.05-015 | Краны на автомобильном ходу, грузоподъемность 16 т |  |  |  | 4: маш.-ч; 5: 0.02; 7: 0.02; 10: 1562.38; 12: 31.25 | [25 empty] | Краны на автомобильном ходу, грузоподъемность 16 т
| 4-100-060 | ОТм(Зтм) Средний разряд машинистов 6 |  |  |  | 4: чел.-ч; 5: 0.02; 7: 0.02; 10: 424.69; 12: 8.49 | [26 empty] | ОТм(Зтм) Средний разряд машинистов 6
| 91.14.02-001 | Автомобили бортовые, грузоподъемность до 5 т |  |  |  | маш.-ч | 0.02 |  | 0.02 | 477.92 | 1.22 | 583.06 |  | 11.66 | [25 empty] | Автомобили бортовые, грузоподъемность до 5 т
| 4-100-040 | ОТм(Зтм) Средний разряд машинистов 4 |  |  |  | 4: чел.-ч; 5: 0.02; 7: 0.02; 10: 316.16; 12: 6.32 | [26 empty] | ОТм(Зтм) Средний разряд машинистов 4
| 4 | М |  |  |  | 12: 356.65 | [24 empty] | М
| 01.7.03.04-0001 | Электроэнергия |  |  |  | 4: кВт-ч; 5: 0.0688; 7: 0.0688; 10: 7.57; 12: 0.52 | [25 empty] | Электроэнергия
| 01.7.06.05-0041 | Ленты изоляционные хлопчатобумажные прорезиненные для электромонтажных и ремонтных работ, цвет черный, ширина 20 мм, толщина 0,35 мм |  |  |  | м | 1.92 |  | 1.92 | 5.87 | 0.95 | 5.58 |  | 10.71 | [25 empty] | Ленты изоляционные хлопчатобумажные прорезиненные для электромонтажных и ремонтных работ, цвет черный, ширина 20 мм, толщина 0,35 мм
| 01.7.15.07-0014 | Дюбели распорные полипропиленовые |  |  |  | 100 шт | 0.041 |  | 0.041 | 41.71 | 1.27 | 52.97 |  | 2.17 | [25 empty] | Дюбели распорные полипропиленовые
| 14.4.02.04-0142 | Краска масляная МА-0115, мумия, сурик железный |  |  |  | кг | 0.1 |  | 0.1 | 79.88 | 1.34 | 107.04 |  | 10.7 | [25 empty] | Краска масляная МА-0115, мумия, сурик железный
| 20.1.02.23-0082 | Перемычки гибкие, тип ПГС-50 |  |  |  | 10 шт | 0.1 |  | 0.1 | 944.69 | 1.13 | 1067.5 |  | 106.75 | [25 empty] | Перемычки гибкие, тип ПГС-50
| 20.2.02.01-0019 | Втулки изолирующие, размеры 65х50х18 мм |  |  |  | 1000 шт | 0.021 |  | 0.021 | 3658.94 | 1.13 | 4134.6 |  | 86.83 | [25 empty] | Втулки изолирующие, размеры 65х50х18 мм
| 20.5.04.09-0002 | Сжимы типа У731М для магистральных и ответвительных проводов и кабелей |  |  |  | 100 шт | 0.041 |  | 0.041 | 1991.74 | 1.3 | 2589.26 |  | 106.16 | [25 empty] | Сжимы типа У731М для магистральных и ответвительных проводов и кабелей
| 24.3.01.01-0005 | Трубка полихлорвиниловая электромонтажная, толщина стенки 0,6 мм |  |  |  | кг | 0.144 |  | 0.144 | 196.41 | 1.16 | 227.84 |  | 32.81 | [25 empty] | Трубка полихлорвиниловая электромонтажная, толщина стенки 0,6 мм
|  | Итого прямые затраты |  |  |  | 12: 1501.87 | [27 empty] | Итого прямые затраты
264.1 | 421/пр_2020_п.75_пп.а | Вспомогательные ненормируемые материальные ресурсы |  |  |  | 4: %; 5: 2; 7: 2; 12: 21.75 | [28 empty] | Вспомогательные ненормируемые материальные ресурсы
|  | ФОТ |  |  |  | 12: 1102.31 | [29 empty] | ФОТ
| Пр/812-049.3-1 | НР Электротехнические установки на других объектах |  |  |  | 4: %; 5: 97; 7: 97; 12: 1069.24 | [29 empty] | НР Электротехнические установки на других объектах
| Пр/774-049.3 | СП Электротехнические установки на других объектах |  |  |  | 4: %; 5: 51; 7: 51; 12: 562.18 | [29 empty] | СП Электротехнические установки на других объектах
|  | Всего по позиции |  |  |  | 10: 3155.04; 12: 3155.04 | [30 empty] | Всего по позиции
265 | ТЦ_20.4.04.03_77_9721058155_13.08.2024_02_1.1 | Корпус металлический ЩМП-3-0 650х500х220 У2 IP54 RAL 3020 IEK IND-YKM40-03-54 |  |  |  | шт | 1 | 1 | 1 |  |  | 10034.07 |  | 10034.07 | [23 empty] | Корпус металлический ЩМП-3-0 650х500х220 У2 IP54 RAL 3020 IEK IND-YKM40-03-54
|  | Всего по позиции |  |  |  | 12: 10034.07 | [30 empty] | Всего по позиции
266 | ГЭСНм08-03-575-01 | Прибор или аппарат |  |  |  | 4: шт; 5: 12; 6: 1; 7: 12 | [23 empty] | Прибор или аппарат
|  | Объем=1+9+1+1 | [43 empty] | Объем=1+9+1+1
| 1 | ОТ(ЗТ) |  |  |  | 4: чел.-ч; 7: 12.36; 12: 4024.42 | [24 empty] | ОТ(ЗТ)
| 1-100-42 | Средний разряд работы 4,2 |  |  |  | 4: чел.-ч; 5: 1.03; 7: 12.36; 10: 325.6; 12: 4024.42 | [25 empty] | Средний разряд работы 4,2
| 4 | М |  |  |  | 12: 48.7 | [24 empty] | М
| 01.7.15.03-0042 | Болты с гайками и шайбами строительные |  |  |  | кг | 0.02 |  | 0.24 | 174.93 | 1.16 | 202.92 |  | 48.7 | [25 empty] | Болты с гайками и шайбами строительные
|  | Итого прямые затраты |  |  |  | 12: 4073.12 | [27 empty] | Итого прямые затраты
266.1 | 421/пр_2020_п.75_пп.а | Вспомогательные ненормируемые материальные ресурсы |  |  |  | 4: %; 5: 2; 7: 2; 12: 80.49 | [28 empty] | Вспомогательные ненормируемые материальные ресурсы
|  | ФОТ |  |  |  | 12: 4024.42 | [29 empty] | ФОТ
| Пр/812-049.3-1 | НР Электротехнические установки на других объектах |  |  |  | 4: %; 5: 97; 7: 97; 12: 3903.69 | [29 empty] | НР Электротехнические установки на других объектах
| Пр/774-049.3 | СП Электротехнические установки на других объектах |  |  |  | 4: %; 5: 51; 7: 51; 12: 2052.45 | [29 empty] | СП Электротехнические установки на других объектах
|  | Всего по позиции |  |  |  | 10: 842.48; 12: 10109.75 | [30 empty] | Всего по позиции
267 О | ТЦ_62.1.01.00_77_7716879900_13.08.2024_01_2.3 | Автоматический выключатель iC60N 3П 10A C A9F79310 |  |  |  | шт | 1 | 1 | 1 |  |  | 1999.05 |  | 1999.05 | [23 empty] | Автоматический выключатель iC60N 3П 10A C A9F79310
|  | Всего по позиции |  |  |  | 12: 1999.05 | [30 empty] | Всего по позиции
268 О | ТЦ_62.1.01.00_77_7716879900_13.08.2024_01_3.3 | Автоматический выключатель iC60N 1П 6A C A9F79106 |  |  |  | шт | 9 | 1 | 9 |  |  | 683.66 |  | 6152.94 | [23 empty] | Автоматический выключатель iC60N 1П 6A C A9F79106
|  | Всего по позиции |  |  |  | 12: 6152.94 | [30 empty] | Всего по позиции
269 О | ТЦ_62.0.00.00_77_7716879900_13.08.2024_01_4.2 | Модульный контактор iCT 1P 16А 230/220В AC ¦ код. A9C22511 |  |  |  | шт | 1 | 1 | 1 |  |  | 2768.98 |  | 2768.98 | [23 empty] | Модульный контактор iCT 1P 16А 230/220В AC ¦ код. A9C22511
|  | Всего по позиции |  |  |  | 12: 2768.98 | [30 empty] | Всего по позиции
270 О | ТЦ_61.2.00.00_77_7704844420_13.08.2024_01_8.2 | Блок управления BS-TELECONTROL-1 Белый свет a16749 |  |  |  | шт | 1 | 1 | 1 |  |  | 6400.94 |  | 6400.94 | [23 empty] | Блок управления BS-TELECONTROL-1 Белый свет a16749
|  | Всего по позиции |  |  |  | 12: 6400.94 | [30 empty] | Всего по позиции
271 | ГЭСНм10-04-030-04 | Дополнительная установка на пультах и панелях: колодки клеммной на 20 клемм |  |  |  | 4: шт; 5: 2; 6: 1; 7: 2 | [23 empty] | Дополнительная установка на пультах и панелях: колодки клеммной на 20 клемм
| 1 | ОТ(ЗТ) |  |  |  | 4: чел.-ч; 7: 2; 12: 537.94 | [24 empty] | ОТ(ЗТ)
| 1-100-25 | Средний разряд работы 2,5 |  |  |  | 4: чел.-ч; 5: 1; 7: 2; 10: 268.97; 12: 537.94 | [25 empty] | Средний разряд работы 2,5
| 4 | М |  |  |  | 12: 199.88 | [24 empty] | М
| 01.7.06.05-0042 | Ленты изоляционные из ПВХ для электромонтажных и ремонтных работ, цвет черный, ширина 19 мм, толщина 0,18 мм |  |  |  | м | 4.21 |  | 8.42 | 2.27 | 1.53 | 3.47 |  | 29.22 | [25 empty] | Ленты изоляционные из ПВХ для электромонтажных и ремонтных работ, цвет черный, ширина 19 мм, толщина 0,18 мм
| 01.7.20.04-0003 | Нить мешкозашивочная прошивочная полиэфирная из штапельного лавсана (суровая) |  |  |  | кг | 0.04 |  | 0.08 | 373.74 | 1.4 | 523.24 |  | 41.86 | [25 empty] | Нить мешкозашивочная прошивочная полиэфирная из штапельного лавсана (суровая)
| 10.3.02.03-0012 | Припои оловянно-свинцовые бессурьмянистые, марка ПОС40 |  |  |  | 4: кг; 5: 0.05; 7: 0.1; 10: 1287.97; 12: 128.8 | [25 empty] | Припои оловянно-свинцовые бессурьмянистые, марка ПОС40
Н | 999-0005 | Масса |  |  |  | 4: т; 5: 0.0005; 7: 0.001 | [32 empty] | Масса
|  | Итого прямые затраты |  |  |  | 12: 737.82 | [27 empty] | Итого прямые затраты
271.1 | 421/пр_2020_п.75_пп.а | Вспомогательные ненормируемые материальные ресурсы |  |  |  | 4: %; 5: 2; 7: 2; 12: 10.76 | [28 empty] | Вспомогательные ненормируемые материальные ресурсы
|  | ФОТ |  |  |  | 12: 537.94 | [29 empty] | ФОТ
| Пр/812-051.2-1 | НР Монтаж радиотелевизионного и электронного оборудования |  |  |  | 4: %; 5: 95; 7: 95; 12: 511.04 | [29 empty] | НР Монтаж радиотелевизионного и электронного оборудования
| Пр/774-051.2 | СП Монтаж радиотелевизионного и электронного оборудования |  |  |  | 4: %; 5: 53; 7: 53; 12: 285.11 | [29 empty] | СП Монтаж радиотелевизионного и электронного оборудования
|  | Всего по позиции |  |  |  | 10: 772.37; 12: 1544.73 | [30 empty] | Всего по позиции
272 | ТЦ_20.5.03.03_77_7709721453_13.08.2024_02_5.1 | Шина нулевая в комб. DIN-изол. "Стойка" ШНИ-8х12-10-КС-С IEK YNN10-812-10DP-K07 |  |  |  | шт | 1 | 1 | 1 |  |  | 182.44 |  | 182.44 | [23 empty] | Шина нулевая в комб. DIN-изол. "Стойка" ШНИ-8х12-10-КС-С IEK YNN10-812-10DP-K07
|  | Всего по позиции |  |  |  | 12: 182.44 | [30 empty] | Всего по позиции
273 | ТЦ_20.5.03.03_77_7716879900_13.08.2024_02_6.1 | Шина PE земля комбинированный DIN-изолятор типа Стойка ШНИ-8х12-10-КС-Ж YNN10-812-10DP-K05 |  |  |  | шт | 1 | 1 | 1 |  |  | 183.83 |  | 183.83 | [23 empty] | Шина PE земля комбинированный DIN-изолятор типа Стойка ШНИ-8х12-10-КС-Ж YNN10-812-10DP-K05
|  | Всего по позиции |  |  |  | 12: 183.83 | [30 empty] | Всего по позиции
274 | ГЭСНм08-03-576-01 | Монтажная рейка |  |  |  | 4: 100 м; 5: 0.009; 6: 1; 7: 0.009 | [23 empty] | Монтажная рейка
|  | Объем=(0,45*2) / 100 | [43 empty] | Объем=(0,45*2) / 100
| 1 | ОТ(ЗТ) |  |  |  | 4: чел.-ч; 7: 0.2457; 12: 73.33 | [24 empty] | ОТ(ЗТ)
| 1-100-35 | Средний разряд работы 3,5 |  |  |  | 4: чел.-ч; 5: 27.3; 7: 0.2457; 10: 298.46; 12: 73.33 | [25 empty] | Средний разряд работы 3,5
| 2 | ЭМ |  |  |  | 12: 0.57 | [24 empty] | ЭМ
|  | ОТм(ЗТм) |  |  |  | 4: чел.-ч; 7: 0.00027; 12: 0.09 | [24 empty] | ОТм(ЗТм)
| 91.14.02-001 | Автомобили бортовые, грузоподъемность до 5 т |  |  |  | маш.-ч | 0.03 |  | 0.00027 | 477.92 | 1.22 | 583.06 |  | 0.16 | [25 empty] | Автомобили бортовые, грузоподъемность до 5 т
| 4-100-040 | ОТм(Зтм) Средний разряд машинистов 4 |  |  |  | 4: чел.-ч; 5: 0.03; 7: 0.00027; 10: 316.16; 12: 0.09 | [26 empty] | ОТм(Зтм) Средний разряд машинистов 4
| 91.21.12-002 | Ножницы листовые кривошипные гильотинные |  |  |  | маш.-ч | 0.5 |  | 0.0045 | 67.19 | 1.36 | 91.38 |  | 0.41 | [25 empty] | Ножницы листовые кривошипные гильотинные
| 4 | М |  |  |  | 12: 0.85 | [24 empty] | М
| 01.7.15.14-0061 | Шурупы самонарезающие стальные оксидированные с потайной головкой и крестообразным шлицем, двухзаходная резьба, остроконечные, диаметр 3,5 мм, длина 45 мм |  |  |  | т | 0.0006 |  | 5.4e-06 | 123422.46 | 1.27 | 156746.52 |  | 0.85 | [25 empty] | Шурупы самонарезающие стальные оксидированные с потайной головкой и крестообразным шлицем, двухзаходная резьба, остроконечные, диаметр 3,5 мм, длина 45 мм
|  | Итого прямые затраты |  |  |  | 12: 74.84 | [27 empty] | Итого прямые затраты
274.1 | 421/пр_2020_п.75_пп.а | Вспомогательные ненормируемые материальные ресурсы |  |  |  | 4: %; 5: 2; 7: 2; 12: 1.47 | [28 empty] | Вспомогательные ненормируемые материальные ресурсы
|  | ФОТ |  |  |  | 12: 73.42 | [29 empty] | ФОТ
| Пр/812-049.3-1 | НР Электротехнические установки на других объектах |  |  |  | 4: %; 5: 97; 7: 97; 12: 71.22 | [29 empty] | НР Электротехнические установки на других объектах
| Пр/774-049.3 | СП Электротехнические установки на других объектах |  |  |  | 4: %; 5: 51; 7: 51; 12: 37.44 | [29 empty] | СП Электротехнические установки на других объектах
|  | Всего по позиции |  |  |  | 10: 20552.22; 12: 184.97 | [30 empty] | Всего по позиции
275 | ТЦ_20.2.08.01_77_7724823724_13.08.2024_02_7.1 | DIN-рейка оцинкованная 45см ¦ код YDN10-0045 |  |  |  | шт | 2 | 1 | 2 |  |  | 68.21 |  | 136.42 | [23 empty] | DIN-рейка оцинкованная 45см ¦ код YDN10-0045
|  | Всего по позиции |  |  |  | 12: 136.42 | [30 empty] | Всего по позиции
276 | ГЭСНм08-03-599-10 | Щитки осветительные, устанавливаемые на стене: распорными дюбелями, масса щитка свыше 6 до 15 кг Щит ЩАО 4.3 | [35 empty] | Щитки осветительные, устанавливаемые на стене: распорными дюбелями, масса щитка свыше 6 до 15 кг Щит ЩАО 4.3 | bar: 4 to 7
| 1 | ОТ(ЗТ) |  |  |  | 4: чел.-ч; 7: 3.34; 12: 1087.5 | [24 empty] | ОТ(ЗТ)
| 1-100-42 | Средний разряд работы 4,2 |  |  |  | 4: чел.-ч; 5: 3.34; 7: 3.34; 10: 325.6; 12: 1087.5 | [25 empty] | Средний разряд работы 4,2
| 2 | ЭМ |  |  |  | 12: 42.91 | [24 empty] | ЭМ
|  | ОТм(ЗТм) |  |  |  | 4: чел.-ч; 7: 0.04; 12: 14.81 | [24 empty] | ОТм(ЗТм)
| 91.05.05-015 | Краны на автомобильном ходу, грузоподъемность 16 т |  |  |  | 4: маш.-ч; 5: 0.02; 7: 0.02; 10: 1562.38; 12: 31.25 | [25 empty] | Краны на автомобильном ходу, грузоподъемность 16 т
| 4-100-060 | ОТм(Зтм) Средний разряд машинистов 6 |  |  |  | 4: чел.-ч; 5: 0.02; 7: 0.02; 10: 424.69; 12: 8.49 | [26 empty] | ОТм(Зтм) Средний разряд машинистов 6
| 91.14.02-001 | Автомобили бортовые, грузоподъемность до 5 т |  |  |  | маш.-ч | 0.02 |  | 0.02 | 477.92 | 1.22 | 583.06 |  | 11.66 | [25 empty] | Автомобили бортовые, грузоподъемность до 5 т
| 4-100-040 | ОТм(Зтм) Средний разряд машинистов 4 |  |  |  | 4: чел.-ч; 5: 0.02; 7: 0.02; 10: 316.16; 12: 6.32 | [26 empty] | ОТм(Зтм) Средний разряд машинистов 4
| 4 | М |  |  |  | 12: 356.65 | [24 empty] | М
| 01.7.03.04-0001 | Электроэнергия |  |  |  | 4: кВт-ч; 5: 0.0688; 7: 0.0688; 10: 7.57; 12: 0.52 | [25 empty] | Электроэнергия
| 01.7.06.05-0041 | Ленты изоляционные хлопчатобумажные прорезиненные для электромонтажных и ремонтных работ, цвет черный, ширина 20 мм, толщина 0,35 мм |  |  |  | м | 1.92 |  | 1.92 | 5.87 | 0.95 | 5.58 |  | 10.71 | [25 empty] | Ленты изоляционные хлопчатобумажные прорезиненные для электромонтажных и ремонтных работ, цвет черный, ширина 20 мм, толщина 0,35 мм
| 01.7.15.07-0014 | Дюбели распорные полипропиленовые |  |  |  | 100 шт | 0.041 |  | 0.041 | 41.71 | 1.27 | 52.97 |  | 2.17 | [25 empty] | Дюбели распорные полипропиленовые
| 14.4.02.04-0142 | Краска масляная МА-0115, мумия, сурик железный |  |  |  | кг | 0.1 |  | 0.1 | 79.88 | 1.34 | 107.04 |  | 10.7 | [25 empty] | Краска масляная МА-0115, мумия, сурик железный
| 20.1.02.23-0082 | Перемычки гибкие, тип ПГС-50 |  |  |  | 10 шт | 0.1 |  | 0.1 | 944.69 | 1.13 | 1067.5 |  | 106.75 | [25 empty] | Перемычки гибкие, тип ПГС-50
| 20.2.02.01-0019 | Втулки изолирующие, размеры 65х50х18 мм |  |  |  | 1000 шт | 0.021 |  | 0.021 | 3658.94 | 1.13 | 4134.6 |  | 86.83 | [25 empty] | Втулки изолирующие, размеры 65х50х18 мм
| 20.5.04.09-0002 | Сжимы типа У731М для магистральных и ответвительных проводов и кабелей |  |  |  | 100 шт | 0.041 |  | 0.041 | 1991.74 | 1.3 | 2589.26 |  | 106.16 | [25 empty] | Сжимы типа У731М для магистральных и ответвительных проводов и кабелей
| 24.3.01.01-0005 | Трубка полихлорвиниловая электромонтажная, толщина стенки 0,6 мм |  |  |  | кг | 0.144 |  | 0.144 | 196.41 | 1.16 | 227.84 |  | 32.81 | [25 empty] | Трубка полихлорвиниловая электромонтажная, толщина стенки 0,6 мм
|  | Итого прямые затраты |  |  |  | 12: 1501.87 | [27 empty] | Итого прямые затраты
276.1 | 421/пр_2020_п.75_пп.а | Вспомогательные ненормируемые материальные ресурсы |  |  |  | 4: %; 5: 2; 7: 2; 12: 21.75 | [28 empty] | Вспомогательные ненормируемые материальные ресурсы
|  | ФОТ |  |  |  | 12: 1102.31 | [29 empty] | ФОТ
| Пр/812-049.3-1 | НР Электротехнические установки на других объектах |  |  |  | 4: %; 5: 97; 7: 97; 12: 1069.24 | [29 empty] | НР Электротехнические установки на других объектах
| Пр/774-049.3 | СП Электротехнические установки на других объектах |  |  |  | 4: %; 5: 51; 7: 51; 12: 562.18 | [29 empty] | СП Электротехнические установки на других объектах
|  | Всего по позиции |  |  |  | 10: 3155.04; 12: 3155.04 | [30 empty] | Всего по позиции
277 | ТЦ_20.4.04.03_77_9721058155_13.08.2024_02_1.1 | Корпус металлический ЩМП-3-0 650х500х220 У2 IP54 RAL 3020 IEK IND-YKM40-03-54 |  |  |  | шт | 1 | 1 | 1 |  |  | 10034.07 |  | 10034.07 | [23 empty] | Корпус металлический ЩМП-3-0 650х500х220 У2 IP54 RAL 3020 IEK IND-YKM40-03-54
|  | Всего по позиции |  |  |  | 12: 10034.07 | [30 empty] | Всего по позиции
278 | ГЭСНм08-03-575-01 | Прибор или аппарат |  |  |  | 4: шт; 5: 17; 6: 1; 7: 17 | [23 empty] | Прибор или аппарат
|  | Объем=1+13+2+1 | [43 empty] | Объем=1+13+2+1
| 1 | ОТ(ЗТ) |  |  |  | 4: чел.-ч; 7: 17.51; 12: 5701.26 | [24 empty] | ОТ(ЗТ)
| 1-100-42 | Средний разряд работы 4,2 |  |  |  | 4: чел.-ч; 5: 1.03; 7: 17.51; 10: 325.6; 12: 5701.26 | [25 empty] | Средний разряд работы 4,2
| 4 | М |  |  |  | 12: 68.99 | [24 empty] | М
| 01.7.15.03-0042 | Болты с гайками и шайбами строительные |  |  |  | кг | 0.02 |  | 0.34 | 174.93 | 1.16 | 202.92 |  | 68.99 | [25 empty] | Болты с гайками и шайбами строительные
|  | Итого прямые затраты |  |  |  | 12: 5770.25 | [27 empty] | Итого прямые затраты
278.1 | 421/пр_2020_п.75_пп.а | Вспомогательные ненормируемые материальные ресурсы |  |  |  | 4: %; 5: 2; 7: 2; 12: 114.03 | [28 empty] | Вспомогательные ненормируемые материальные ресурсы
|  | ФОТ |  |  |  | 12: 5701.26 | [29 empty] | ФОТ
| Пр/812-049.3-1 | НР Электротехнические установки на других объектах |  |  |  | 4: %; 5: 97; 7: 97; 12: 5530.22 | [29 empty] | НР Электротехнические установки на других объектах
| Пр/774-049.3 | СП Электротехнические установки на других объектах |  |  |  | 4: %; 5: 51; 7: 51; 12: 2907.64 | [29 empty] | СП Электротехнические установки на других объектах
|  | Всего по позиции |  |  |  | 10: 842.48; 12: 14322.14 | [30 empty] | Всего по позиции
279 О | ТЦ_62.1.01.00_77_7716879900_13.08.2024_01_2.3 | Автоматический выключатель iC60N 3П 10A C A9F79310 |  |  |  | шт | 1 | 1 | 1 |  |  | 1999.05 |  | 1999.05 | [23 empty] | Автоматический выключатель iC60N 3П 10A C A9F79310
|  | Всего по позиции |  |  |  | 12: 1999.05 | [30 empty] | Всего по позиции
280 О | ТЦ_62.1.01.00_77_7716879900_13.08.2024_01_3.3 | Автоматический выключатель iC60N 1П 6A C A9F79106 |  |  |  | шт | 13 | 1 | 13 |  |  | 683.66 |  | 8887.58 | [23 empty] | Автоматический выключатель iC60N 1П 6A C A9F79106
|  | Всего по позиции |  |  |  | 12: 8887.58 | [30 empty] | Всего по позиции
281 О | ТЦ_62.0.00.00_77_7716879900_13.08.2024_01_4.2 | Модульный контактор iCT 1P 16А 230/220В AC ¦ код. A9C22511 |  |  |  | шт | 2 | 1 | 2 |  |  | 2768.98 |  | 5537.96 | [23 empty] | Модульный контактор iCT 1P 16А 230/220В AC ¦ код. A9C22511
|  | Всего по позиции |  |  |  | 12: 5537.96 | [30 empty] | Всего по позиции
282 О | ТЦ_61.2.00.00_77_7704844420_13.08.2024_01_8.2 | Блок управления BS-TELECONTROL-1 Белый свет a16749 |  |  |  | шт | 1 | 1 | 1 |  |  | 6400.94 |  | 6400.94 | [23 empty] | Блок управления BS-TELECONTROL-1 Белый свет a16749
|  | Всего по позиции |  |  |  | 12: 6400.94 | [30 empty] | Всего по позиции
283 | ГЭСНм10-04-030-04 | Дополнительная установка на пультах и панелях: колодки клеммной на 20 клемм |  |  |  | 4: шт; 5: 2; 6: 1; 7: 2 | [23 empty] | Дополнительная установка на пультах и панелях: колодки клеммной на 20 клемм
| 1 | ОТ(ЗТ) |  |  |  | 4: чел.-ч; 7: 2; 12: 537.94 | [24 empty] | ОТ(ЗТ)
| 1-100-25 | Средний разряд работы 2,5 |  |  |  | 4: чел.-ч; 5: 1; 7: 2; 10: 268.97; 12: 537.94 | [25 empty] | Средний разряд работы 2,5
| 4 | М |  |  |  | 12: 199.88 | [24 empty] | М
| 01.7.06.05-0042 | Ленты изоляционные из ПВХ для электромонтажных и ремонтных работ, цвет черный, ширина 19 мм, толщина 0,18 мм |  |  |  | м | 4.21 |  | 8.42 | 2.27 | 1.53 | 3.47 |  | 29.22 | [25 empty] | Ленты изоляционные из ПВХ для электромонтажных и ремонтных работ, цвет черный, ширина 19 мм, толщина 0,18 мм
| 01.7.20.04-0003 | Нить мешкозашивочная прошивочная полиэфирная из штапельного лавсана (суровая) |  |  |  | кг | 0.04 |  | 0.08 | 373.74 | 1.4 | 523.24 |  | 41.86 | [25 empty] | Нить мешкозашивочная прошивочная полиэфирная из штапельного лавсана (суровая)
| 10.3.02.03-0012 | Припои оловянно-свинцовые бессурьмянистые, марка ПОС40 |  |  |  | 4: кг; 5: 0.05; 7: 0.1; 10: 1287.97; 12: 128.8 | [25 empty] | Припои оловянно-свинцовые бессурьмянистые, марка ПОС40
Н | 999-0005 | Масса |  |  |  | 4: т; 5: 0.0005; 7: 0.001 | [32 empty] | Масса
|  | Итого прямые затраты |  |  |  | 12: 737.82 | [27 empty] | Итого прямые затраты
283.1 | 421/пр_2020_п.75_пп.а | Вспомогательные ненормируемые материальные ресурсы |  |  |  | 4: %; 5: 2; 7: 2; 12: 10.76 | [28 empty] | Вспомогательные ненормируемые материальные ресурсы
|  | ФОТ |  |  |  | 12: 537.94 | [29 empty] | ФОТ
| Пр/812-051.2-1 | НР Монтаж радиотелевизионного и электронного оборудования |  |  |  | 4: %; 5: 95; 7: 95; 12: 511.04 | [29 empty] | НР Монтаж радиотелевизионного и электронного оборудования
| Пр/774-051.2 | СП Монтаж радиотелевизионного и электронного оборудования |  |  |  | 4: %; 5: 53; 7: 53; 12: 285.11 | [29 empty] | СП Монтаж радиотелевизионного и электронного оборудования
|  | Всего по позиции |  |  |  | 10: 772.37; 12: 1544.73 | [30 empty] | Всего по позиции
284 | ТЦ_20.5.03.03_77_7709721453_13.08.2024_02_5.1 | Шина нулевая в комб. DIN-изол. "Стойка" ШНИ-8х12-10-КС-С IEK YNN10-812-10DP-K07 |  |  |  | шт | 1 | 1 | 1 |  |  | 182.44 |  | 182.44 | [23 empty] | Шина нулевая в комб. DIN-изол. "Стойка" ШНИ-8х12-10-КС-С IEK YNN10-812-10DP-K07
|  | Всего по позиции |  |  |  | 12: 182.44 | [30 empty] | Всего по позиции
285 | ТЦ_20.5.03.03_77_7716879900_13.08.2024_02_6.1 | Шина PE земля комбинированный DIN-изолятор типа Стойка ШНИ-8х12-10-КС-Ж YNN10-812-10DP-K05 |  |  |  | шт | 1 | 1 | 1 |  |  | 183.83 |  | 183.83 | [23 empty] | Шина PE земля комбинированный DIN-изолятор типа Стойка ШНИ-8х12-10-КС-Ж YNN10-812-10DP-K05
|  | Всего по позиции |  |  |  | 12: 183.83 | [30 empty] | Всего по позиции
286 | ГЭСНм08-03-576-01 | Монтажная рейка |  |  |  | 4: 100 м; 5: 0.009; 6: 1; 7: 0.009 | [23 empty] | Монтажная рейка
|  | Объем=(0,45*2) / 100 | [43 empty] | Объем=(0,45*2) / 100
| 1 | ОТ(ЗТ) |  |  |  | 4: чел.-ч; 7: 0.2457; 12: 73.33 | [24 empty] | ОТ(ЗТ)
| 1-100-35 | Средний разряд работы 3,5 |  |  |  | 4: чел.-ч; 5: 27.3; 7: 0.2457; 10: 298.46; 12: 73.33 | [25 empty] | Средний разряд работы 3,5
| 2 | ЭМ |  |  |  | 12: 0.57 | [24 empty] | ЭМ
|  | ОТм(ЗТм) |  |  |  | 4: чел.-ч; 7: 0.00027; 12: 0.09 | [24 empty] | ОТм(ЗТм)
| 91.14.02-001 | Автомобили бортовые, грузоподъемность до 5 т |  |  |  | маш.-ч | 0.03 |  | 0.00027 | 477.92 | 1.22 | 583.06 |  | 0.16 | [25 empty] | Автомобили бортовые, грузоподъемность до 5 т
| 4-100-040 | ОТм(Зтм) Средний разряд машинистов 4 |  |  |  | 4: чел.-ч; 5: 0.03; 7: 0.00027; 10: 316.16; 12: 0.09 | [26 empty] | ОТм(Зтм) Средний разряд машинистов 4
| 91.21.12-002 | Ножницы листовые кривошипные гильотинные |  |  |  | маш.-ч | 0.5 |  | 0.0045 | 67.19 | 1.36 | 91.38 |  | 0.41 | [25 empty] | Ножницы листовые кривошипные гильотинные
| 4 | М |  |  |  | 12: 0.85 | [24 empty] | М
| 01.7.15.14-0061 | Шурупы самонарезающие стальные оксидированные с потайной головкой и крестообразным шлицем, двухзаходная резьба, остроконечные, диаметр 3,5 мм, длина 45 мм |  |  |  | т | 0.0006 |  | 5.4e-06 | 123422.46 | 1.27 | 156746.52 |  | 0.85 | [25 empty] | Шурупы самонарезающие стальные оксидированные с потайной головкой и крестообразным шлицем, двухзаходная резьба, остроконечные, диаметр 3,5 мм, длина 45 мм
|  | Итого прямые затраты |  |  |  | 12: 74.84 | [27 empty] | Итого прямые затраты
286.1 | 421/пр_2020_п.75_пп.а | Вспомогательные ненормируемые материальные ресурсы |  |  |  | 4: %; 5: 2; 7: 2; 12: 1.47 | [28 empty] | Вспомогательные ненормируемые материальные ресурсы
|  | ФОТ |  |  |  | 12: 73.42 | [29 empty] | ФОТ
| Пр/812-049.3-1 | НР Электротехнические установки на других объектах |  |  |  | 4: %; 5: 97; 7: 97; 12: 71.22 | [29 empty] | НР Электротехнические установки на других объектах
| Пр/774-049.3 | СП Электротехнические установки на других объектах |  |  |  | 4: %; 5: 51; 7: 51; 12: 37.44 | [29 empty] | СП Электротехнические установки на других объектах
|  | Всего по позиции |  |  |  | 10: 20552.22; 12: 184.97 | [30 empty] | Всего по позиции
287 | ТЦ_20.2.08.01_77_7724823724_13.08.2024_02_7.1 | DIN-рейка оцинкованная 45см ¦ код YDN10-0045 |  |  |  | шт | 2 | 1 | 2 |  |  | 68.21 |  | 136.42 | [23 empty] | DIN-рейка оцинкованная 45см ¦ код YDN10-0045
|  | Всего по позиции |  |  |  | 12: 136.42 | [30 empty] | Всего по позиции
288 | ГЭСНм08-03-599-10 | Щитки осветительные, устанавливаемые на стене: распорными дюбелями, масса щитка свыше 6 до 15 кг Щит ЩО.0 | [35 empty] | Щитки осветительные, устанавливаемые на стене: распорными дюбелями, масса щитка свыше 6 до 15 кг Щит ЩО.0 | bar: 4 to 7
| 1 | ОТ(ЗТ) |  |  |  | 4: чел.-ч; 7: 3.34; 12: 1087.5 | [24 empty] | ОТ(ЗТ)
| 1-100-42 | Средний разряд работы 4,2 |  |  |  | 4: чел.-ч; 5: 3.34; 7: 3.34; 10: 325.6; 12: 1087.5 | [25 empty] | Средний разряд работы 4,2
| 2 | ЭМ |  |  |  | 12: 42.91 | [24 empty] | ЭМ
|  | ОТм(ЗТм) |  |  |  | 4: чел.-ч; 7: 0.04; 12: 14.81 | [24 empty] | ОТм(ЗТм)
| 91.05.05-015 | Краны на автомобильном ходу, грузоподъемность 16 т |  |  |  | 4: маш.-ч; 5: 0.02; 7: 0.02; 10: 1562.38; 12: 31.25 | [25 empty] | Краны на автомобильном ходу, грузоподъемность 16 т
| 4-100-060 | ОТм(Зтм) Средний разряд машинистов 6 |  |  |  | 4: чел.-ч; 5: 0.02; 7: 0.02; 10: 424.69; 12: 8.49 | [26 empty] | ОТм(Зтм) Средний разряд машинистов 6
| 91.14.02-001 | Автомобили бортовые, грузоподъемность до 5 т |  |  |  | маш.-ч | 0.02 |  | 0.02 | 477.92 | 1.22 | 583.06 |  | 11.66 | [25 empty] | Автомобили бортовые, грузоподъемность до 5 т
| 4-100-040 | ОТм(Зтм) Средний разряд машинистов 4 |  |  |  | 4: чел.-ч; 5: 0.02; 7: 0.02; 10: 316.16; 12: 6.32 | [26 empty] | ОТм(Зтм) Средний разряд машинистов 4
| 4 | М |  |  |  | 12: 356.65 | [24 empty] | М
| 01.7.03.04-0001 | Электроэнергия |  |  |  | 4: кВт-ч; 5: 0.0688; 7: 0.0688; 10: 7.57; 12: 0.52 | [25 empty] | Электроэнергия
| 01.7.06.05-0041 | Ленты изоляционные хлопчатобумажные прорезиненные для электромонтажных и ремонтных работ, цвет черный, ширина 20 мм, толщина 0,35 мм |  |  |  | м | 1.92 |  | 1.92 | 5.87 | 0.95 | 5.58 |  | 10.71 | [25 empty] | Ленты изоляционные хлопчатобумажные прорезиненные для электромонтажных и ремонтных работ, цвет черный, ширина 20 мм, толщина 0,35 мм
| 01.7.15.07-0014 | Дюбели распорные полипропиленовые |  |  |  | 100 шт | 0.041 |  | 0.041 | 41.71 | 1.27 | 52.97 |  | 2.17 | [25 empty] | Дюбели распорные полипропиленовые
| 14.4.02.04-0142 | Краска масляная МА-0115, мумия, сурик железный |  |  |  | кг | 0.1 |  | 0.1 | 79.88 | 1.34 | 107.04 |  | 10.7 | [25 empty] | Краска масляная МА-0115, мумия, сурик железный
| 20.1.02.23-0082 | Перемычки гибкие, тип ПГС-50 |  |  |  | 10 шт | 0.1 |  | 0.1 | 944.69 | 1.13 | 1067.5 |  | 106.75 | [25 empty] | Перемычки гибкие, тип ПГС-50
| 20.2.02.01-0019 | Втулки изолирующие, размеры 65х50х18 мм |  |  |  | 1000 шт | 0.021 |  | 0.021 | 3658.94 | 1.13 | 4134.6 |  | 86.83 | [25 empty] | Втулки изолирующие, размеры 65х50х18 мм
| 20.5.04.09-0002 | Сжимы типа У731М для магистральных и ответвительных проводов и кабелей |  |  |  | 100 шт | 0.041 |  | 0.041 | 1991.74 | 1.3 | 2589.26 |  | 106.16 | [25 empty] | Сжимы типа У731М для магистральных и ответвительных проводов и кабелей
| 24.3.01.01-0005 | Трубка полихлорвиниловая электромонтажная, толщина стенки 0,6 мм |  |  |  | кг | 0.144 |  | 0.144 | 196.41 | 1.16 | 227.84 |  | 32.81 | [25 empty] | Трубка полихлорвиниловая электромонтажная, толщина стенки 0,6 мм
|  | Итого прямые затраты |  |  |  | 12: 1501.87 | [27 empty] | Итого прямые затраты
288.1 | 421/пр_2020_п.75_пп.а | Вспомогательные ненормируемые материальные ресурсы |  |  |  | 4: %; 5: 2; 7: 2; 12: 21.75 | [28 empty] | Вспомогательные ненормируемые материальные ресурсы
|  | ФОТ |  |  |  | 12: 1102.31 | [29 empty] | ФОТ
| Пр/812-049.3-1 | НР Электротехнические установки на других объектах |  |  |  | 4: %; 5: 97; 7: 97; 12: 1069.24 | [29 empty] | НР Электротехнические установки на других объектах
| Пр/774-049.3 | СП Электротехнические установки на других объектах |  |  |  | 4: %; 5: 51; 7: 51; 12: 562.18 | [29 empty] | СП Электротехнические установки на других объектах
|  | Всего по позиции |  |  |  | 10: 3155.04; 12: 3155.04 | [30 empty] | Всего по позиции
289 | ТЦ_20.4.04.03_77_9721058155_13.08.2024_02_1.1 | Корпус металлический ЩМП-3-0 650х500х220 У2 IP54 RAL 3020 IEK IND-YKM40-03-54 |  |  |  | шт | 1 | 1 | 1 |  |  | 10034.07 |  | 10034.07 | [23 empty] | Корпус металлический ЩМП-3-0 650х500х220 У2 IP54 RAL 3020 IEK IND-YKM40-03-54
|  | Всего по позиции |  |  |  | 12: 10034.07 | [30 empty] | Всего по позиции
290 | ГЭСНм08-03-575-01 | Прибор или аппарат |  |  |  | 4: шт; 5: 9; 6: 1; 7: 9 | [23 empty] | Прибор или аппарат
|  | Объем=1+8 | [43 empty] | Объем=1+8
| 1 | ОТ(ЗТ) |  |  |  | 4: чел.-ч; 7: 9.27; 12: 3018.31 | [24 empty] | ОТ(ЗТ)
| 1-100-42 | Средний разряд работы 4,2 |  |  |  | 4: чел.-ч; 5: 1.03; 7: 9.27; 10: 325.6; 12: 3018.31 | [25 empty] | Средний разряд работы 4,2
| 4 | М |  |  |  | 12: 36.53 | [24 empty] | М
| 01.7.15.03-0042 | Болты с гайками и шайбами строительные |  |  |  | кг | 0.02 |  | 0.18 | 174.93 | 1.16 | 202.92 |  | 36.53 | [25 empty] | Болты с гайками и шайбами строительные
|  | Итого прямые затраты |  |  |  | 12: 3054.84 | [27 empty] | Итого прямые затраты
290.1 | 421/пр_2020_п.75_пп.а | Вспомогательные ненормируемые материальные ресурсы |  |  |  | 4: %; 5: 2; 7: 2; 12: 60.37 | [28 empty] | Вспомогательные ненормируемые материальные ресурсы
|  | ФОТ |  |  |  | 12: 3018.31 | [29 empty] | ФОТ
| Пр/812-049.3-1 | НР Электротехнические установки на других объектах |  |  |  | 4: %; 5: 97; 7: 97; 12: 2927.76 | [29 empty] | НР Электротехнические установки на других объектах
| Пр/774-049.3 | СП Электротехнические установки на других объектах |  |  |  | 4: %; 5: 51; 7: 51; 12: 1539.34 | [29 empty] | СП Электротехнические установки на других объектах
|  | Всего по позиции |  |  |  | 10: 842.48; 12: 7582.31 | [30 empty] | Всего по позиции
291 О | ТЦ_62.1.01.00_77_7716879900_13.08.2024_01_2.3 | Автоматический выключатель iC60N 3П 10A C A9F79310 |  |  |  | шт | 1 | 1 | 1 |  |  | 1999.05 |  | 1999.05 | [23 empty] | Автоматический выключатель iC60N 3П 10A C A9F79310
|  | Всего по позиции |  |  |  | 12: 1999.05 | [30 empty] | Всего по позиции
292 О | ТЦ_62.1.01.00_77_7716879900_13.08.2024_01_3.3 | Автоматический выключатель iC60N 1П 6A C A9F79106 |  |  |  | шт | 8 | 1 | 8 |  |  | 683.66 |  | 5469.28 | [23 empty] | Автоматический выключатель iC60N 1П 6A C A9F79106
|  | Всего по позиции |  |  |  | 12: 5469.28 | [30 empty] | Всего по позиции
293 | ГЭСНм10-04-030-04 | Дополнительная установка на пультах и панелях: колодки клеммной на 20 клемм |  |  |  | 4: шт; 5: 2; 6: 1; 7: 2 | [23 empty] | Дополнительная установка на пультах и панелях: колодки клеммной на 20 клемм
| 1 | ОТ(ЗТ) |  |  |  | 4: чел.-ч; 7: 2; 12: 537.94 | [24 empty] | ОТ(ЗТ)
| 1-100-25 | Средний разряд работы 2,5 |  |  |  | 4: чел.-ч; 5: 1; 7: 2; 10: 268.97; 12: 537.94 | [25 empty] | Средний разряд работы 2,5
| 4 | М |  |  |  | 12: 199.88 | [24 empty] | М
| 01.7.06.05-0042 | Ленты изоляционные из ПВХ для электромонтажных и ремонтных работ, цвет черный, ширина 19 мм, толщина 0,18 мм |  |  |  | м | 4.21 |  | 8.42 | 2.27 | 1.53 | 3.47 |  | 29.22 | [25 empty] | Ленты изоляционные из ПВХ для электромонтажных и ремонтных работ, цвет черный, ширина 19 мм, толщина 0,18 мм
| 01.7.20.04-0003 | Нить мешкозашивочная прошивочная полиэфирная из штапельного лавсана (суровая) |  |  |  | кг | 0.04 |  | 0.08 | 373.74 | 1.4 | 523.24 |  | 41.86 | [25 empty] | Нить мешкозашивочная прошивочная полиэфирная из штапельного лавсана (суровая)
| 10.3.02.03-0012 | Припои оловянно-свинцовые бессурьмянистые, марка ПОС40 |  |  |  | 4: кг; 5: 0.05; 7: 0.1; 10: 1287.97; 12: 128.8 | [25 empty] | Припои оловянно-свинцовые бессурьмянистые, марка ПОС40
Н | 999-0005 | Масса |  |  |  | 4: т; 5: 0.0005; 7: 0.001 | [32 empty] | Масса
|  | Итого прямые затраты |  |  |  | 12: 737.82 | [27 empty] | Итого прямые затраты
293.1 | 421/пр_2020_п.75_пп.а | Вспомогательные ненормируемые материальные ресурсы |  |  |  | 4: %; 5: 2; 7: 2; 12: 10.76 | [28 empty] | Вспомогательные ненормируемые материальные ресурсы
|  | ФОТ |  |  |  | 12: 537.94 | [29 empty] | ФОТ
| Пр/812-051.2-1 | НР Монтаж радиотелевизионного и электронного оборудования |  |  |  | 4: %; 5: 95; 7: 95; 12: 511.04 | [29 empty] | НР Монтаж радиотелевизионного и электронного оборудования
| Пр/774-051.2 | СП Монтаж радиотелевизионного и электронного оборудования |  |  |  | 4: %; 5: 53; 7: 53; 12: 285.11 | [29 empty] | СП Монтаж радиотелевизионного и электронного оборудования
|  | Всего по позиции |  |  |  | 10: 772.37; 12: 1544.73 | [30 empty] | Всего по позиции
294 | ТЦ_20.5.03.03_77_7709721453_13.08.2024_02_5.1 | Шина нулевая в комб. DIN-изол. "Стойка" ШНИ-8х12-10-КС-С IEK YNN10-812-10DP-K07 |  |  |  | шт | 1 | 1 | 1 |  |  | 182.44 |  | 182.44 | [23 empty] | Шина нулевая в комб. DIN-изол. "Стойка" ШНИ-8х12-10-КС-С IEK YNN10-812-10DP-K07
|  | Всего по позиции |  |  |  | 12: 182.44 | [30 empty] | Всего по позиции
295 | ТЦ_20.5.03.03_77_7716879900_13.08.2024_02_6.1 | Шина PE земля комбинированный DIN-изолятор типа Стойка ШНИ-8х12-10-КС-Ж YNN10-812-10DP-K05 |  |  |  | шт | 1 | 1 | 1 |  |  | 183.83 |  | 183.83 | [23 empty] | Шина PE земля комбинированный DIN-изолятор типа Стойка ШНИ-8х12-10-КС-Ж YNN10-812-10DP-K05
|  | Всего по позиции |  |  |  | 12: 183.83 | [30 empty] | Всего по позиции
296 | ГЭСНм08-03-576-01 | Монтажная рейка |  |  |  | 4: 100 м; 5: 0.009; 6: 1; 7: 0.009 | [23 empty] | Монтажная рейка
|  | Объем=(0,45*2) / 100 | [43 empty] | Объем=(0,45*2) / 100
| 1 | ОТ(ЗТ) |  |  |  | 4: чел.-ч; 7: 0.2457; 12: 73.33 | [24 empty] | ОТ(ЗТ)
| 1-100-35 | Средний разряд работы 3,5 |  |  |  | 4: чел.-ч; 5: 27.3; 7: 0.2457; 10: 298.46; 12: 73.33 | [25 empty] | Средний разряд работы 3,5
| 2 | ЭМ |  |  |  | 12: 0.57 | [24 empty] | ЭМ
|  | ОТм(ЗТм) |  |  |  | 4: чел.-ч; 7: 0.00027; 12: 0.09 | [24 empty] | ОТм(ЗТм)
| 91.14.02-001 | Автомобили бортовые, грузоподъемность до 5 т |  |  |  | маш.-ч | 0.03 |  | 0.00027 | 477.92 | 1.22 | 583.06 |  | 0.16 | [25 empty] | Автомобили бортовые, грузоподъемность до 5 т
| 4-100-040 | ОТм(Зтм) Средний разряд машинистов 4 |  |  |  | 4: чел.-ч; 5: 0.03; 7: 0.00027; 10: 316.16; 12: 0.09 | [26 empty] | ОТм(Зтм) Средний разряд машинистов 4
| 91.21.12-002 | Ножницы листовые кривошипные гильотинные |  |  |  | маш.-ч | 0.5 |  | 0.0045 | 67.19 | 1.36 | 91.38 |  | 0.41 | [25 empty] | Ножницы листовые кривошипные гильотинные
| 4 | М |  |  |  | 12: 0.85 | [24 empty] | М
| 01.7.15.14-0061 | Шурупы самонарезающие стальные оксидированные с потайной головкой и крестообразным шлицем, двухзаходная резьба, остроконечные, диаметр 3,5 мм, длина 45 мм |  |  |  | т | 0.0006 |  | 5.4e-06 | 123422.46 | 1.27 | 156746.52 |  | 0.85 | [25 empty] | Шурупы самонарезающие стальные оксидированные с потайной головкой и крестообразным шлицем, двухзаходная резьба, остроконечные, диаметр 3,5 мм, длина 45 мм
|  | Итого прямые затраты |  |  |  | 12: 74.84 | [27 empty] | Итого прямые затраты
296.1 | 421/пр_2020_п.75_пп.а | Вспомогательные ненормируемые материальные ресурсы |  |  |  | 4: %; 5: 2; 7: 2; 12: 1.47 | [28 empty] | Вспомогательные ненормируемые материальные ресурсы
|  | ФОТ |  |  |  | 12: 73.42 | [29 empty] | ФОТ
| Пр/812-049.3-1 | НР Электротехнические установки на других объектах |  |  |  | 4: %; 5: 97; 7: 97; 12: 71.22 | [29 empty] | НР Электротехнические установки на других объектах
| Пр/774-049.3 | СП Электротехнические установки на других объектах |  |  |  | 4: %; 5: 51; 7: 51; 12: 37.44 | [29 empty] | СП Электротехнические установки на других объектах
|  | Всего по позиции |  |  |  | 10: 20552.22; 12: 184.97 | [30 empty] | Всего по позиции
297 | ТЦ_20.2.08.01_77_7724823724_13.08.2024_02_7.1 | DIN-рейка оцинкованная 45см ¦ код YDN10-0045 |  |  |  | шт | 2 | 1 | 2 |  |  | 68.21 |  | 136.42 | [23 empty] | DIN-рейка оцинкованная 45см ¦ код YDN10-0045
|  | Всего по позиции |  |  |  | 12: 136.42 | [30 empty] | Всего по позиции
298 | ГЭСНм08-03-599-10 | Щитки осветительные, устанавливаемые на стене: распорными дюбелями, масса щитка свыше 6 до 15 кг Щит ЩАО.0 | [35 empty] | Щитки осветительные, устанавливаемые на стене: распорными дюбелями, масса щитка свыше 6 до 15 кг Щит ЩАО.0 | bar: 4 to 7
| 1 | ОТ(ЗТ) |  |  |  | 4: чел.-ч; 7: 3.34; 12: 1087.5 | [24 empty] | ОТ(ЗТ)
| 1-100-42 | Средний разряд работы 4,2 |  |  |  | 4: чел.-ч; 5: 3.34; 7: 3.34; 10: 325.6; 12: 1087.5 | [25 empty] | Средний разряд работы 4,2
| 2 | ЭМ |  |  |  | 12: 42.91 | [24 empty] | ЭМ
|  | ОТм(ЗТм) |  |  |  | 4: чел.-ч; 7: 0.04; 12: 14.81 | [24 empty] | ОТм(ЗТм)
| 91.05.05-015 | Краны на автомобильном ходу, грузоподъемность 16 т |  |  |  | 4: маш.-ч; 5: 0.02; 7: 0.02; 10: 1562.38; 12: 31.25 | [25 empty] | Краны на автомобильном ходу, грузоподъемность 16 т
| 4-100-060 | ОТм(Зтм) Средний разряд машинистов 6 |  |  |  | 4: чел.-ч; 5: 0.02; 7: 0.02; 10: 424.69; 12: 8.49 | [26 empty] | ОТм(Зтм) Средний разряд машинистов 6
| 91.14.02-001 | Автомобили бортовые, грузоподъемность до 5 т |  |  |  | маш.-ч | 0.02 |  | 0.02 | 477.92 | 1.22 | 583.06 |  | 11.66 | [25 empty] | Автомобили бортовые, грузоподъемность до 5 т
| 4-100-040 | ОТм(Зтм) Средний разряд машинистов 4 |  |  |  | 4: чел.-ч; 5: 0.02; 7: 0.02; 10: 316.16; 12: 6.32 | [26 empty] | ОТм(Зтм) Средний разряд машинистов 4
| 4 | М |  |  |  | 12: 356.65 | [24 empty] | М
| 01.7.03.04-0001 | Электроэнергия |  |  |  | 4: кВт-ч; 5: 0.0688; 7: 0.0688; 10: 7.57; 12: 0.52 | [25 empty] | Электроэнергия
| 01.7.06.05-0041 | Ленты изоляционные хлопчатобумажные прорезиненные для электромонтажных и ремонтных работ, цвет черный, ширина 20 мм, толщина 0,35 мм |  |  |  | м | 1.92 |  | 1.92 | 5.87 | 0.95 | 5.58 |  | 10.71 | [25 empty] | Ленты изоляционные хлопчатобумажные прорезиненные для электромонтажных и ремонтных работ, цвет черный, ширина 20 мм, толщина 0,35 мм
| 01.7.15.07-0014 | Дюбели распорные полипропиленовые |  |  |  | 100 шт | 0.041 |  | 0.041 | 41.71 | 1.27 | 52.97 |  | 2.17 | [25 empty] | Дюбели распорные полипропиленовые
| 14.4.02.04-0142 | Краска масляная МА-0115, мумия, сурик железный |  |  |  | кг | 0.1 |  | 0.1 | 79.88 | 1.34 | 107.04 |  | 10.7 | [25 empty] | Краска масляная МА-0115, мумия, сурик железный
| 20.1.02.23-0082 | Перемычки гибкие, тип ПГС-50 |  |  |  | 10 шт | 0.1 |  | 0.1 | 944.69 | 1.13 | 1067.5 |  | 106.75 | [25 empty] | Перемычки гибкие, тип ПГС-50
| 20.2.02.01-0019 | Втулки изолирующие, размеры 65х50х18 мм |  |  |  | 1000 шт | 0.021 |  | 0.021 | 3658.94 | 1.13 | 4134.6 |  | 86.83 | [25 empty] | Втулки изолирующие, размеры 65х50х18 мм
| 20.5.04.09-0002 | Сжимы типа У731М для магистральных и ответвительных проводов и кабелей |  |  |  | 100 шт | 0.041 |  | 0.041 | 1991.74 | 1.3 | 2589.26 |  | 106.16 | [25 empty] | Сжимы типа У731М для магистральных и ответвительных проводов и кабелей
| 24.3.01.01-0005 | Трубка полихлорвиниловая электромонтажная, толщина стенки 0,6 мм |  |  |  | кг | 0.144 |  | 0.144 | 196.41 | 1.16 | 227.84 |  | 32.81 | [25 empty] | Трубка полихлорвиниловая электромонтажная, толщина стенки 0,6 мм
|  | Итого прямые затраты |  |  |  | 12: 1501.87 | [27 empty] | Итого прямые затраты
298.1 | 421/пр_2020_п.75_пп.а | Вспомогательные ненормируемые материальные ресурсы |  |  |  | 4: %; 5: 2; 7: 2; 12: 21.75 | [28 empty] | Вспомогательные ненормируемые материальные ресурсы
|  | ФОТ |  |  |  | 12: 1102.31 | [29 empty] | ФОТ
| Пр/812-049.3-1 | НР Электротехнические установки на других объектах |  |  |  | 4: %; 5: 97; 7: 97; 12: 1069.24 | [29 empty] | НР Электротехнические установки на других объектах
| Пр/774-049.3 | СП Электротехнические установки на других объектах |  |  |  | 4: %; 5: 51; 7: 51; 12: 562.18 | [29 empty] | СП Электротехнические установки на других объектах
|  | Всего по позиции |  |  |  | 10: 3155.04; 12: 3155.04 | [30 empty] | Всего по позиции
299 | ТЦ_20.4.04.03_77_9721058155_13.08.2024_02_1.1 | Корпус металлический ЩМП-3-0 650х500х220 У2 IP54 RAL 3020 IEK IND-YKM40-03-54 |  |  |  | шт | 1 | 1 | 1 |  |  | 10034.07 |  | 10034.07 | [23 empty] | Корпус металлический ЩМП-3-0 650х500х220 У2 IP54 RAL 3020 IEK IND-YKM40-03-54
|  | Всего по позиции |  |  |  | 12: 10034.07 | [30 empty] | Всего по позиции
300 | ГЭСНм08-03-575-01 | Прибор или аппарат |  |  |  | 4: шт; 5: 9; 6: 1; 7: 9 | [23 empty] | Прибор или аппарат
|  | Объем=1+8 | [43 empty] | Объем=1+8
| 1 | ОТ(ЗТ) |  |  |  | 4: чел.-ч; 7: 9.27; 12: 3018.31 | [24 empty] | ОТ(ЗТ)
| 1-100-42 | Средний разряд работы 4,2 |  |  |  | 4: чел.-ч; 5: 1.03; 7: 9.27; 10: 325.6; 12: 3018.31 | [25 empty] | Средний разряд работы 4,2
| 4 | М |  |  |  | 12: 36.53 | [24 empty] | М
| 01.7.15.03-0042 | Болты с гайками и шайбами строительные |  |  |  | кг | 0.02 |  | 0.18 | 174.93 | 1.16 | 202.92 |  | 36.53 | [25 empty] | Болты с гайками и шайбами строительные
|  | Итого прямые затраты |  |  |  | 12: 3054.84 | [27 empty] | Итого прямые затраты
300.1 | 421/пр_2020_п.75_пп.а | Вспомогательные ненормируемые материальные ресурсы |  |  |  | 4: %; 5: 2; 7: 2; 12: 60.37 | [28 empty] | Вспомогательные ненормируемые материальные ресурсы
|  | ФОТ |  |  |  | 12: 3018.31 | [29 empty] | ФОТ
| Пр/812-049.3-1 | НР Электротехнические установки на других объектах |  |  |  | 4: %; 5: 97; 7: 97; 12: 2927.76 | [29 empty] | НР Электротехнические установки на других объектах
| Пр/774-049.3 | СП Электротехнические установки на других объектах |  |  |  | 4: %; 5: 51; 7: 51; 12: 1539.34 | [29 empty] | СП Электротехнические установки на других объектах
|  | Всего по позиции |  |  |  | 10: 842.48; 12: 7582.31 | [30 empty] | Всего по позиции
301 О | ТЦ_62.1.01.00_77_7716879900_13.08.2024_01_2.3 | Автоматический выключатель iC60N 3П 10A C A9F79310 |  |  |  | шт | 1 | 1 | 1 |  |  | 1999.05 |  | 1999.05 | [23 empty] | Автоматический выключатель iC60N 3П 10A C A9F79310
|  | Всего по позиции |  |  |  | 12: 1999.05 | [30 empty] | Всего по позиции
302 О | ТЦ_62.1.01.00_77_7716879900_13.08.2024_01_3.3 | Автоматический выключатель iC60N 1П 6A C A9F79106 |  |  |  | шт | 8 | 1 | 8 |  |  | 683.66 |  | 5469.28 | [23 empty] | Автоматический выключатель iC60N 1П 6A C A9F79106
|  | Всего по позиции |  |  |  | 12: 5469.28 | [30 empty] | Всего по позиции
303 | ГЭСНм10-04-030-04 | Дополнительная установка на пультах и панелях: колодки клеммной на 20 клемм |  |  |  | 4: шт; 5: 2; 6: 1; 7: 2 | [23 empty] | Дополнительная установка на пультах и панелях: колодки клеммной на 20 клемм
| 1 | ОТ(ЗТ) |  |  |  | 4: чел.-ч; 7: 2; 12: 537.94 | [24 empty] | ОТ(ЗТ)
| 1-100-25 | Средний разряд работы 2,5 |  |  |  | 4: чел.-ч; 5: 1; 7: 2; 10: 268.97; 12: 537.94 | [25 empty] | Средний разряд работы 2,5
| 4 | М |  |  |  | 12: 199.88 | [24 empty] | М
| 01.7.06.05-0042 | Ленты изоляционные из ПВХ для электромонтажных и ремонтных работ, цвет черный, ширина 19 мм, толщина 0,18 мм |  |  |  | м | 4.21 |  | 8.42 | 2.27 | 1.53 | 3.47 |  | 29.22 | [25 empty] | Ленты изоляционные из ПВХ для электромонтажных и ремонтных работ, цвет черный, ширина 19 мм, толщина 0,18 мм
| 01.7.20.04-0003 | Нить мешкозашивочная прошивочная полиэфирная из штапельного лавсана (суровая) |  |  |  | кг | 0.04 |  | 0.08 | 373.74 | 1.4 | 523.24 |  | 41.86 | [25 empty] | Нить мешкозашивочная прошивочная полиэфирная из штапельного лавсана (суровая)
| 10.3.02.03-0012 | Припои оловянно-свинцовые бессурьмянистые, марка ПОС40 |  |  |  | 4: кг; 5: 0.05; 7: 0.1; 10: 1287.97; 12: 128.8 | [25 empty] | Припои оловянно-свинцовые бессурьмянистые, марка ПОС40
Н | 999-0005 | Масса |  |  |  | 4: т; 5: 0.0005; 7: 0.001 | [32 empty] | Масса
|  | Итого прямые затраты |  |  |  | 12: 737.82 | [27 empty] | Итого прямые затраты
303.1 | 421/пр_2020_п.75_пп.а | Вспомогательные ненормируемые материальные ресурсы |  |  |  | 4: %; 5: 2; 7: 2; 12: 10.76 | [28 empty] | Вспомогательные ненормируемые материальные ресурсы
|  | ФОТ |  |  |  | 12: 537.94 | [29 empty] | ФОТ
| Пр/812-051.2-1 | НР Монтаж радиотелевизионного и электронного оборудования |  |  |  | 4: %; 5: 95; 7: 95; 12: 511.04 | [29 empty] | НР Монтаж радиотелевизионного и электронного оборудования
| Пр/774-051.2 | СП Монтаж радиотелевизионного и электронного оборудования |  |  |  | 4: %; 5: 53; 7: 53; 12: 285.11 | [29 empty] | СП Монтаж радиотелевизионного и электронного оборудования
|  | Всего по позиции |  |  |  | 10: 772.37; 12: 1544.73 | [30 empty] | Всего по позиции
304 | ТЦ_20.5.03.03_77_7709721453_13.08.2024_02_5.1 | Шина нулевая в комб. DIN-изол. "Стойка" ШНИ-8х12-10-КС-С IEK YNN10-812-10DP-K07 |  |  |  | шт | 1 | 1 | 1 |  |  | 182.44 |  | 182.44 | [23 empty] | Шина нулевая в комб. DIN-изол. "Стойка" ШНИ-8х12-10-КС-С IEK YNN10-812-10DP-K07
|  | Всего по позиции |  |  |  | 12: 182.44 | [30 empty] | Всего по позиции
305 | ТЦ_20.5.03.03_77_7716879900_13.08.2024_02_6.1 | Шина PE земля комбинированный DIN-изолятор типа Стойка ШНИ-8х12-10-КС-Ж YNN10-812-10DP-K05 |  |  |  | шт | 1 | 1 | 1 |  |  | 183.83 |  | 183.83 | [23 empty] | Шина PE земля комбинированный DIN-изолятор типа Стойка ШНИ-8х12-10-КС-Ж YNN10-812-10DP-K05
|  | Всего по позиции |  |  |  | 12: 183.83 | [30 empty] | Всего по позиции
306 | ГЭСНм08-03-576-01 | Монтажная рейка |  |  |  | 4: 100 м; 5: 0.009; 6: 1; 7: 0.009 | [23 empty] | Монтажная рейка
|  | Объем=(0,45*2) / 100 | [43 empty] | Объем=(0,45*2) / 100
| 1 | ОТ(ЗТ) |  |  |  | 4: чел.-ч; 7: 0.2457; 12: 73.33 | [24 empty] | ОТ(ЗТ)
| 1-100-35 | Средний разряд работы 3,5 |  |  |  | 4: чел.-ч; 5: 27.3; 7: 0.2457; 10: 298.46; 12: 73.33 | [25 empty] | Средний разряд работы 3,5
| 2 | ЭМ |  |  |  | 12: 0.57 | [24 empty] | ЭМ
|  | ОТм(ЗТм) |  |  |  | 4: чел.-ч; 7: 0.00027; 12: 0.09 | [24 empty] | ОТм(ЗТм)
| 91.14.02-001 | Автомобили бортовые, грузоподъемность до 5 т |  |  |  | маш.-ч | 0.03 |  | 0.00027 | 477.92 | 1.22 | 583.06 |  | 0.16 | [25 empty] | Автомобили бортовые, грузоподъемность до 5 т
| 4-100-040 | ОТм(Зтм) Средний разряд машинистов 4 |  |  |  | 4: чел.-ч; 5: 0.03; 7: 0.00027; 10: 316.16; 12: 0.09 | [26 empty] | ОТм(Зтм) Средний разряд машинистов 4
| 91.21.12-002 | Ножницы листовые кривошипные гильотинные |  |  |  | маш.-ч | 0.5 |  | 0.0045 | 67.19 | 1.36 | 91.38 |  | 0.41 | [25 empty] | Ножницы листовые кривошипные гильотинные
| 4 | М |  |  |  | 12: 0.85 | [24 empty] | М
| 01.7.15.14-0061 | Шурупы самонарезающие стальные оксидированные с потайной головкой и крестообразным шлицем, двухзаходная резьба, остроконечные, диаметр 3,5 мм, длина 45 мм |  |  |  | т | 0.0006 |  | 5.4e-06 | 123422.46 | 1.27 | 156746.52 |  | 0.85 | [25 empty] | Шурупы самонарезающие стальные оксидированные с потайной головкой и крестообразным шлицем, двухзаходная резьба, остроконечные, диаметр 3,5 мм, длина 45 мм
|  | Итого прямые затраты |  |  |  | 12: 74.84 | [27 empty] | Итого прямые затраты
306.1 | 421/пр_2020_п.75_пп.а | Вспомогательные ненормируемые материальные ресурсы |  |  |  | 4: %; 5: 2; 7: 2; 12: 1.47 | [28 empty] | Вспомогательные ненормируемые материальные ресурсы
|  | ФОТ |  |  |  | 12: 73.42 | [29 empty] | ФОТ
| Пр/812-049.3-1 | НР Электротехнические установки на других объектах |  |  |  | 4: %; 5: 97; 7: 97; 12: 71.22 | [29 empty] | НР Электротехнические установки на других объектах
| Пр/774-049.3 | СП Электротехнические установки на других объектах |  |  |  | 4: %; 5: 51; 7: 51; 12: 37.44 | [29 empty] | СП Электротехнические установки на других объектах
|  | Всего по позиции |  |  |  | 10: 20552.22; 12: 184.97 | [30 empty] | Всего по позиции
307 | ТЦ_20.2.08.01_77_7724823724_13.08.2024_02_7.1 | DIN-рейка оцинкованная 45см ¦ код YDN10-0045 |  |  |  | шт | 2 | 1 | 2 |  |  | 68.21 |  | 136.42 | [23 empty] | DIN-рейка оцинкованная 45см ¦ код YDN10-0045
|  | Всего по позиции |  |  |  | 12: 136.42 | [30 empty] | Всего по позиции
|  | Итого по разделу 1 Оборудование |  |  |  | 12: 1245348.58 | [33 empty] | Итого по разделу 1 Оборудование
Раздел 2. Электроустановочные изделия | [36 empty] | Раздел 2. Электроустановочные изделия
308 | ТЦ_20.2.05.10_77_7709721453_13.08.2024_02_9.3 | Рамка 1-м Valena бел. Leg 774451 |  |  |  | шт | 434 | 1 | 434 |  |  | 70.83 |  | 30740.22 | [23 empty] | Рамка 1-м Valena бел. Leg 774451
|  | Всего по позиции |  |  |  | 12: 30740.22 | [30 empty] | Всего по позиции
309 | ГЭСНм08-03-591-02 | Выключатель: одноклавишный утопленного типа при скрытой проводке |  |  |  | 4: 100 шт; 5: 2.36; 6: 1; 7: 2.36 | [23 empty] | Выключатель: одноклавишный утопленного типа при скрытой проводке
|  | Объем=236 / 100 | [43 empty] | Объем=236 / 100
| 1 | ОТ(ЗТ) |  |  |  | 4: чел.-ч; 7: 60.7936; 12: 19794.4 | [24 empty] | ОТ(ЗТ)
| 1-100-42 | Средний разряд работы 4,2 |  |  |  | 4: чел.-ч; 5: 25.76; 7: 60.7936; 10: 325.6; 12: 19794.4 | [25 empty] | Средний разряд работы 4,2
| 2 | ЭМ |  |  |  | 12: 138.14 | [24 empty] | ЭМ
|  | ОТм(ЗТм) |  |  |  | 4: чел.-ч; 7: 0.118; 12: 44.99 | [24 empty] | ОТм(ЗТм)
| 91.05.05-015 | Краны на автомобильном ходу, грузоподъемность 16 т |  |  |  | 4: маш.-ч; 5: 0.03; 7: 0.0708; 10: 1562.38; 12: 110.62 | [25 empty] | Краны на автомобильном ходу, грузоподъемность 16 т
| 4-100-060 | ОТм(Зтм) Средний разряд машинистов 6 |  |  |  | 4: чел.-ч; 5: 0.03; 7: 0.0708; 10: 424.69; 12: 30.07 | [26 empty] | ОТм(Зтм) Средний разряд машинистов 6
| 91.14.02-001 | Автомобили бортовые, грузоподъемность до 5 т |  |  |  | маш.-ч | 0.02 |  | 0.0472 | 477.92 | 1.22 | 583.06 |  | 27.52 | [25 empty] | Автомобили бортовые, грузоподъемность до 5 т
| 4-100-040 | ОТм(Зтм) Средний разряд машинистов 4 |  |  |  | 4: чел.-ч; 5: 0.02; 7: 0.0472; 10: 316.16; 12: 14.92 | [26 empty] | ОТм(Зтм) Средний разряд машинистов 4
| 4 | М |  |  |  | 12: 1034.63 | [24 empty] | М
| 03.1.01.01-0002 | Гипс строительный Г-3 |  |  |  | т | 0.00315 |  | 0.007434 | 4338.27 | 1.22 | 5292.69 |  | 39.35 | [25 empty] | Гипс строительный Г-3
| 20.2.02.01-0019 | Втулки изолирующие, размеры 65х50х18 мм |  |  |  | 1000 шт | 0.102 |  | 0.24072 | 3658.94 | 1.13 | 4134.6 |  | 995.28 | [25 empty] | Втулки изолирующие, размеры 65х50х18 мм
|  | Итого прямые затраты |  |  |  | 12: 21012.16 | [27 empty] | Итого прямые затраты
309.1 | 421/пр_2020_п.75_пп.а | Вспомогательные ненормируемые материальные ресурсы |  |  |  | 4: %; 5: 2; 7: 2; 12: 395.89 | [28 empty] | Вспомогательные ненормируемые материальные ресурсы
|  | ФОТ |  |  |  | 12: 19839.39 | [29 empty] | ФОТ
| Пр/812-049.3-1 | НР Электротехнические установки на других объектах |  |  |  | 4: %; 5: 97; 7: 97; 12: 19244.21 | [29 empty] | НР Электротехнические установки на других объектах
| Пр/774-049.3 | СП Электротехнические установки на других объектах |  |  |  | 4: %; 5: 51; 7: 51; 12: 10118.09 | [29 empty] | СП Электротехнические установки на других объектах
|  | Всего по позиции |  |  |  | 10: 21512.86; 12: 50770.35 | [30 empty] | Всего по позиции
310 | ТЦ_20.4.01.01_77_7727315542_13.08.2024_02_10.3 | LEGRAND 774401 Выключатель 1-клавишный, 10АХ, 250В, белый, Valena |  |  |  | шт | 236 | 1 | 236 |  |  | 293.23 |  | 69202.28 | [23 empty] | LEGRAND 774401 Выключатель 1-клавишный, 10АХ, 250В, белый, Valena
|  | Всего по позиции |  |  |  | 12: 69202.28 | [30 empty] | Всего по позиции
311 | ГЭСНм08-03-591-05 | Выключатель: двухклавишный утопленного типа при скрытой проводке |  |  |  | 4: 100 шт; 5: 1.78; 6: 1; 7: 1.78 | [23 empty] | Выключатель: двухклавишный утопленного типа при скрытой проводке
|  | Объем=178 / 100 | [43 empty] | Объем=178 / 100
| 1 | ОТ(ЗТ) |  |  |  | 4: чел.-ч; 7: 46.7072; 12: 15207.86 | [24 empty] | ОТ(ЗТ)
| 1-100-42 | Средний разряд работы 4,2 |  |  |  | 4: чел.-ч; 5: 26.24; 7: 46.7072; 10: 325.6; 12: 15207.86 | [25 empty] | Средний разряд работы 4,2
| 2 | ЭМ |  |  |  | 12: 104.19 | [24 empty] | ЭМ
|  | ОТм(ЗТм) |  |  |  | 4: чел.-ч; 7: 0.089; 12: 33.94 | [24 empty] | ОТм(ЗТм)
| 91.05.05-015 | Краны на автомобильном ходу, грузоподъемность 16 т |  |  |  | 4: маш.-ч; 5: 0.03; 7: 0.0534; 10: 1562.38; 12: 83.43 | [25 empty] | Краны на автомобильном ходу, грузоподъемность 16 т
| 4-100-060 | ОТм(Зтм) Средний разряд машинистов 6 |  |  |  | 4: чел.-ч; 5: 0.03; 7: 0.0534; 10: 424.69; 12: 22.68 | [26 empty] | ОТм(Зтм) Средний разряд машинистов 6
| 91.14.02-001 | Автомобили бортовые, грузоподъемность до 5 т |  |  |  | маш.-ч | 0.02 |  | 0.0356 | 477.92 | 1.22 | 583.06 |  | 20.76 | [25 empty] | Автомобили бортовые, грузоподъемность до 5 т
| 4-100-040 | ОТм(Зтм) Средний разряд машинистов 4 |  |  |  | 4: чел.-ч; 5: 0.02; 7: 0.0356; 10: 316.16; 12: 11.26 | [26 empty] | ОТм(Зтм) Средний разряд машинистов 4
| 4 | М |  |  |  | 12: 780.36 | [24 empty] | М
| 03.1.01.01-0002 | Гипс строительный Г-3 |  |  |  | т | 0.00315 |  | 0.005607 | 4338.27 | 1.22 | 5292.69 |  | 29.68 | [25 empty] | Гипс строительный Г-3
| 20.2.02.01-0019 | Втулки изолирующие, размеры 65х50х18 мм |  |  |  | 1000 шт | 0.102 |  | 0.18156 | 3658.94 | 1.13 | 4134.6 |  | 750.68 | [25 empty] | Втулки изолирующие, размеры 65х50х18 мм
|  | Итого прямые затраты |  |  |  | 12: 16126.35 | [27 empty] | Итого прямые затраты
311.1 | 421/пр_2020_п.75_пп.а | Вспомогательные ненормируемые материальные ресурсы |  |  |  | 4: %; 5: 2; 7: 2; 12: 304.16 | [28 empty] | Вспомогательные ненормируемые материальные ресурсы
|  | ФОТ |  |  |  | 12: 15241.8 | [29 empty] | ФОТ
| Пр/812-049.3-1 | НР Электротехнические установки на других объектах |  |  |  | 4: %; 5: 97; 7: 97; 12: 14784.55 | [29 empty] | НР Электротехнические установки на других объектах
| Пр/774-049.3 | СП Электротехнические установки на других объектах |  |  |  | 4: %; 5: 51; 7: 51; 12: 7773.32 | [29 empty] | СП Электротехнические установки на других объектах
|  | Всего по позиции |  |  |  | 10: 21903.58; 12: 38988.38 | [30 empty] | Всего по позиции
312 | ТЦ_20.4.01.01_77_7709721453_13.08.2024_02_11.2 | Выключатель 2-кл. СП Valena 10А IP31 250В механизм бел. Leg 774405 |  |  |  | шт | 178 | 1 | 178 |  |  | 527.46 |  | 93887.88 | [23 empty] | Выключатель 2-кл. СП Valena 10А IP31 250В механизм бел. Leg 774405
|  | Всего по позиции |  |  |  | 12: 93887.88 | [30 empty] | Всего по позиции
313 | ГЭСНм08-03-591-07 | Переключатель: утопленного типа при скрытой проводке |  |  |  | 4: 100 шт; 5: 0.2; 6: 1; 7: 0.2 | [23 empty] | Переключатель: утопленного типа при скрытой проводке
|  | Объем=20 / 100 | [43 empty] | Объем=20 / 100
| 1 | ОТ(ЗТ) |  |  |  | 4: чел.-ч; 7: 5.266; 12: 1714.61 | [24 empty] | ОТ(ЗТ)
| 1-100-42 | Средний разряд работы 4,2 |  |  |  | 4: чел.-ч; 5: 26.33; 7: 5.266; 10: 325.6; 12: 1714.61 | [25 empty] | Средний разряд работы 4,2
| 2 | ЭМ |  |  |  | 12: 11.7 | [24 empty] | ЭМ
|  | ОТм(ЗТм) |  |  |  | 4: чел.-ч; 7: 0.01; 12: 3.81 | [24 empty] | ОТм(ЗТм)
| 91.05.05-015 | Краны на автомобильном ходу, грузоподъемность 16 т |  |  |  | 4: маш.-ч; 5: 0.03; 7: 0.006; 10: 1562.38; 12: 9.37 | [25 empty] | Краны на автомобильном ходу, грузоподъемность 16 т
| 4-100-060 | ОТм(Зтм) Средний разряд машинистов 6 |  |  |  | 4: чел.-ч; 5: 0.03; 7: 0.006; 10: 424.69; 12: 2.55 | [26 empty] | ОТм(Зтм) Средний разряд машинистов 6
| 91.14.02-001 | Автомобили бортовые, грузоподъемность до 5 т |  |  |  | маш.-ч | 0.02 |  | 0.004 | 477.92 | 1.22 | 583.06 |  | 2.33 | [25 empty] | Автомобили бортовые, грузоподъемность до 5 т
| 4-100-040 | ОТм(Зтм) Средний разряд машинистов 4 |  |  |  | 4: чел.-ч; 5: 0.02; 7: 0.004; 10: 316.16; 12: 1.26 | [26 empty] | ОТм(Зтм) Средний разряд машинистов 4
| 4 | М |  |  |  | 12: 87.68 | [24 empty] | М
| 03.1.01.01-0002 | Гипс строительный Г-3 |  |  |  | т | 0.00315 |  | 0.00063 | 4338.27 | 1.22 | 5292.69 |  | 3.33 | [25 empty] | Гипс строительный Г-3
| 20.2.02.01-0019 | Втулки изолирующие, размеры 65х50х18 мм |  |  |  | 1000 шт | 0.102 |  | 0.0204 | 3658.94 | 1.13 | 4134.6 |  | 84.35 | [25 empty] | Втулки изолирующие, размеры 65х50х18 мм
|  | Итого прямые затраты |  |  |  | 12: 1817.8 | [27 empty] | Итого прямые затраты
313.1 | 421/пр_2020_п.75_пп.а | Вспомогательные ненормируемые материальные ресурсы |  |  |  | 4: %; 5: 2; 7: 2; 12: 34.29 | [28 empty] | Вспомогательные ненормируемые материальные ресурсы
|  | ФОТ |  |  |  | 12: 1718.42 | [29 empty] | ФОТ
| Пр/812-049.3-1 | НР Электротехнические установки на других объектах |  |  |  | 4: %; 5: 97; 7: 97; 12: 1666.87 | [29 empty] | НР Электротехнические установки на других объектах
| Пр/774-049.3 | СП Электротехнические установки на других объектах |  |  |  | 4: %; 5: 51; 7: 51; 12: 876.39 | [29 empty] | СП Электротехнические установки на других объектах
|  | Всего по позиции |  |  |  | 10: 21976.75; 12: 4395.35 | [30 empty] | Всего по позиции
314 | ТЦ_20.4.01.01_77_7729108750_13.08.2024_02_12.1 | Переключатель проходной 1-кл. СП Valena 10А IP31 250В механизм бел. Leg 774406 |  |  |  | шт | 20 | 1 | 20 |  |  | 516.67 |  | 10333.4 | [23 empty] | Переключатель проходной 1-кл. СП Valena 10А IP31 250В механизм бел. Leg 774406
|  | Всего по позиции |  |  |  | 12: 10333.4 | [30 empty] | Всего по позиции
|  | Итого по разделу 2 Электроустановочные изделия |  |  |  | 12: 298317.86 | [33 empty] | Итого по разделу 2 Электроустановочные изделия
Раздел 3. Электроосвещение | [36 empty] | Раздел 3. Электроосвещение
315 | ГЭСНм08-03-594-01 | Светильник отдельно устанавливаемый: на штырях с количеством ламп в светильнике 1 |  |  |  | 4: 100 шт; 5: 3.43; 6: 1; 7: 3.43 | [23 empty] | Светильник отдельно устанавливаемый: на штырях с количеством ламп в светильнике 1
|  | Объем=(6+18+297+22) / 100 | [43 empty] | Объем=(6+18+297+22) / 100
| 1 | ОТ(ЗТ) |  |  |  | 4: чел.-ч; 7: 241.472; 12: 78623.28 | [24 empty] | ОТ(ЗТ)
| 1-100-42 | Средний разряд работы 4,2 |  |  |  | 4: чел.-ч; 5: 70.4; 7: 241.472; 10: 325.6; 12: 78623.28 | [25 empty] | Средний разряд работы 4,2
| 2 | ЭМ |  |  |  | 12: 1471.77 | [24 empty] | ЭМ
|  | ОТм(ЗТм) |  |  |  | 4: чел.-ч; 7: 1.372; 12: 508.23 | [24 empty] | ОТм(ЗТм)
| 91.05.05-015 | Краны на автомобильном ходу, грузоподъемность 16 т |  |  |  | 4: маш.-ч; 5: 0.2; 7: 0.686; 10: 1562.38; 12: 1071.79 | [25 empty] | Краны на автомобильном ходу, грузоподъемность 16 т
| 4-100-060 | ОТм(Зтм) Средний разряд машинистов 6 |  |  |  | 4: чел.-ч; 5: 0.2; 7: 0.686; 10: 424.69; 12: 291.34 | [26 empty] | ОТм(Зтм) Средний разряд машинистов 6
| 91.14.02-001 | Автомобили бортовые, грузоподъемность до 5 т |  |  |  | маш.-ч | 0.2 |  | 0.686 | 477.92 | 1.22 | 583.06 |  | 399.98 | [25 empty] | Автомобили бортовые, грузоподъемность до 5 т
| 4-100-040 | ОТм(Зтм) Средний разряд машинистов 4 |  |  |  | 4: чел.-ч; 5: 0.2; 7: 0.686; 10: 316.16; 12: 216.89 | [26 empty] | ОТм(Зтм) Средний разряд машинистов 4
| 4 | М |  |  |  | 12: 2245.36 | [24 empty] | М
| 03.1.01.01-0002 | Гипс строительный Г-3 |  |  |  | т | 0.00315 |  | 0.010804 | 4338.27 | 1.22 | 5292.69 |  | 57.18 | [25 empty] | Гипс строительный Г-3
| 24.3.01.01-0005 | Трубка полихлорвиниловая электромонтажная, толщина стенки 0,6 мм |  |  |  | кг | 2.8 |  | 9.604 | 196.41 | 1.16 | 227.84 |  | 2188.18 | [25 empty] | Трубка полихлорвиниловая электромонтажная, толщина стенки 0,6 мм
|  | Итого прямые затраты |  |  |  | 12: 82848.64 | [27 empty] | Итого прямые затраты
315.1 | 421/пр_2020_п.75_пп.а | Вспомогательные ненормируемые материальные ресурсы |  |  |  | 4: %; 5: 2; 7: 2; 12: 1572.47 | [28 empty] | Вспомогательные ненормируемые материальные ресурсы
|  | ФОТ |  |  |  | 12: 79131.51 | [29 empty] | ФОТ
| Пр/812-049.3-1 | НР Электротехнические установки на других объектах |  |  |  | 4: %; 5: 97; 7: 97; 12: 76757.56 | [29 empty] | НР Электротехнические установки на других объектах
| Пр/774-049.3 | СП Электротехнические установки на других объектах |  |  |  | 4: %; 5: 51; 7: 51; 12: 40357.07 | [29 empty] | СП Электротехнические установки на других объектах
|  | Всего по позиции |  |  |  | 10: 58756.78; 12: 201535.74 | [30 empty] | Всего по позиции
316 | ТЦ_20.3.03.07_50_5050098030_13.08.2024_02_13.3 | светодиодный светильник ВАРТОН IP65 300*83 мм² 25Вт 5000К ¦ код. V1-U0-00086-21000-6502550 |  |  |  | шт | 6 | 1 | 6 |  |  | 7427.77 |  | 44566.62 | [23 empty] | светодиодный светильник ВАРТОН IP65 300*83 мм² 25Вт 5000К ¦ код. V1-U0-00086-21000-6502550
|  | Всего по позиции |  |  |  | 12: 44566.62 | [30 empty] | Всего по позиции
317 | ТЦ_20.3.03.07_50_5050098030_13.08.2024_02_14.3 | светодиодный светильник ВАРТОН IP65 300*83 мм² 25Вт 5000К ¦ код. V1-U0-00086-21000-6502550 с блоком БАП |  |  |  | шт | 18 | 1 | 18 |  |  | 7427.77 |  | 133699.86 | [23 empty] | светодиодный светильник ВАРТОН IP65 300*83 мм² 25Вт 5000К ¦ код. V1-U0-00086-21000-6502550 с блоком БАП
|  | Всего по позиции |  |  |  | 12: 133699.86 | [30 empty] | Всего по позиции
318 | ТЦ_20.3.03.07_77_7704844420_15.10.2024_02_26.3 | Светильник светодиодный Deleo40Вт 4000К 400x80мм накладной с опаловым рассеив. RAL9003 бел.матов. VARTON V1-R0-00201-20000-2004040 Счет N 45022416 |  |  |  | шт | 297 | 1 | 297 |  |  | 7500.92 |  | 2227773.24 | [23 empty] | Светильник светодиодный Deleo40Вт 4000К 400x80мм накладной с опаловым рассеив. RAL9003 бел.матов. VARTON V1-R0-00201-20000-2004040 Счет N 45022416
|  | Всего по позиции |  |  |  | 12: 2227773.24 | [30 empty] | Всего по позиции
319 | ТЦ_20.3.03.07_77_7704844420_15.10.2024_02_27.3 | Светильник светодиодный NERO FLEX 300х85 25Вт 4000К IP65 черн. с рамкой половинка VARTON V1-U0-T0821-21F02-6502540 Счет N 45022416 |  |  |  | шт | 22 | 1 | 22 |  |  | 5806.92 |  | 127752.24 | [23 empty] | Светильник светодиодный NERO FLEX 300х85 25Вт 4000К IP65 черн. с рамкой половинка VARTON V1-U0-T0821-21F02-6502540 Счет N 45022416
|  | Всего по позиции |  |  |  | 12: 127752.24 | [30 empty] | Всего по позиции
320 | ГЭСНм08-03-594-03 | Светильник отдельно устанавливаемый: на штырях с количеством ламп в светильнике до 4 |  |  |  | 4: 100 шт; 5: 25.73; 6: 1; 7: 25.73 | [23 empty] | Светильник отдельно устанавливаемый: на штырях с количеством ламп в светильнике до 4
|  | Объем=2573 / 100 | [43 empty] | Объем=2573 / 100
| 1 | ОТ(ЗТ) |  |  |  | 4: чел.-ч; 7: 3478.696; 12: 1132663.42 | [24 empty] | ОТ(ЗТ)
| 1-100-42 | Средний разряд работы 4,2 |  |  |  | 4: чел.-ч; 5: 135.2; 7: 3478.696; 10: 325.6; 12: 1132663.42 | [25 empty] | Средний разряд работы 4,2
| 2 | ЭМ |  |  |  | 12: 16560.65 | [24 empty] | ЭМ
|  | ОТм(ЗТм) |  |  |  | 4: чел.-ч; 7: 15.438; 12: 5718.62 | [24 empty] | ОТм(ЗТм)
| 91.05.05-015 | Краны на автомобильном ходу, грузоподъемность 16 т |  |  |  | 4: маш.-ч; 5: 0.3; 7: 7.719; 10: 1562.38; 12: 12060.01 | [25 empty] | Краны на автомобильном ходу, грузоподъемность 16 т
| 4-100-060 | ОТм(Зтм) Средний разряд машинистов 6 |  |  |  | 4: чел.-ч; 5: 0.3; 7: 7.719; 10: 424.69; 12: 3278.18 | [26 empty] | ОТм(Зтм) Средний разряд машинистов 6
| 91.14.02-001 | Автомобили бортовые, грузоподъемность до 5 т |  |  |  | маш.-ч | 0.3 |  | 7.719 | 477.92 | 1.22 | 583.06 |  | 4500.64 | [25 empty] | Автомобили бортовые, грузоподъемность до 5 т
| 4-100-040 | ОТм(Зтм) Средний разряд машинистов 4 |  |  |  | 4: чел.-ч; 5: 0.3; 7: 7.719; 10: 316.16; 12: 2440.44 | [26 empty] | ОТм(Зтм) Средний разряд машинистов 4
| 4 | М |  |  |  | 12: 16843.47 | [24 empty] | М
| 03.1.01.01-0002 | Гипс строительный Г-3 |  |  |  | т | 0.00315 |  | 0.081049 | 4338.27 | 1.22 | 5292.69 |  | 428.97 | [25 empty] | Гипс строительный Г-3
| 24.3.01.01-0005 | Трубка полихлорвиниловая электромонтажная, толщина стенки 0,6 мм |  |  |  | кг | 2.8 |  | 72.044 | 196.41 | 1.16 | 227.84 |  | 16414.5 | [25 empty] | Трубка полихлорвиниловая электромонтажная, толщина стенки 0,6 мм
|  | Итого прямые затраты |  |  |  | 12: 1171786.16 | [27 empty] | Итого прямые затраты
320.1 | 421/пр_2020_п.75_пп.а | Вспомогательные ненормируемые материальные ресурсы |  |  |  | 4: %; 5: 2; 7: 2; 12: 22653.27 | [28 empty] | Вспомогательные ненормируемые материальные ресурсы
|  | ФОТ |  |  |  | 12: 1138382.04 | [29 empty] | ФОТ
| Пр/812-049.3-1 | НР Электротехнические установки на других объектах |  |  |  | 4: %; 5: 97; 7: 97; 12: 1104230.58 | [29 empty] | НР Электротехнические установки на других объектах
| Пр/774-049.3 | СП Электротехнические установки на других объектах |  |  |  | 4: %; 5: 51; 7: 51; 12: 580574.84 | [29 empty] | СП Электротехнические установки на других объектах
|  | Всего по позиции |  |  |  | 10: 111902.25; 12: 2879244.85 | [30 empty] | Всего по позиции
321 | ТЦ_20.3.03.07_77_7704844420_15.10.2024_02_28.2 | Светильник светодиодный Стронг2.0 16Вт 4000К IP65 1242х90х68 промышленный прозр. рассеив.VARTON V1-I2-70210-03G00-6501640 Счет N 45022416 |  |  |  | шт | 172 | 1 | 172 |  |  | 3801.97 |  | 653938.84 | [23 empty] | Светильник светодиодный Стронг2.0 16Вт 4000К IP65 1242х90х68 промышленный прозр. рассеив.VARTON V1-I2-70210-03G00-6501640 Счет N 45022416
|  | Всего по позиции |  |  |  | 12: 653938.84 | [30 empty] | Всего по позиции
322 | ТЦ_20.3.03.07_77_7704844420_15.10.2024_02_29.2 | Светильник светодиодный Стронг2.0 35Вт 4000К IP65 1242х90х68 промышленный аварийный автономный постоянного действия прозр. рассеив. VARTON V1-I2-70210-03A00-6503540 Счет N 45022416 |  |  |  | шт | 91 | 1 | 91 |  |  | 8935.47 |  | 813127.77 | [23 empty] | Светильник светодиодный Стронг2.0 35Вт 4000К IP65 1242х90х68 промышленный аварийный автономный постоянного действия прозр. рассеив. VARTON V1-I2-70210-03A00-6503540 Счет N 45022416
|  | Всего по позиции |  |  |  | 12: 813127.77 | [30 empty] | Всего по позиции
323 | ТЦ_20.3.03.07_77_7704844420_15.10.2024_02_30.2 | Светильник светодиодный COSMO 65Вт 1200х115 4000К накладной с опаловым рассеив. RAL9003 бел.муар VARTON V1 R0-00504-20000-2006540 Счет N 45022416 |  |  |  | шт | 30 | 1 | 30 |  |  | 38913.5 |  | 1167405 | [23 empty] | Светильник светодиодный COSMO 65Вт 1200х115 4000К накладной с опаловым рассеив. RAL9003 бел.муар VARTON V1 R0-00504-20000-2006540 Счет N 45022416
|  | Всего по позиции |  |  |  | 12: 1167405 | [30 empty] | Всего по позиции
324 | ТЦ_20.3.03.07_77_7704844420_15.10.2024_02_31.4 | Светильник светодиодный Х-line1251х63х100 25Вт 4000К IP40 одиночный подвесной с опаловым рассеив. торцев. крышки (2шт)металлик VARTON V1-R0-00824-02OP0-4002540 Счет N 45022416 |  |  |  | шт | 44 | 1 | 44 |  |  | 14540.39 |  | 639777.16 | [23 empty] | Светильник светодиодный Х-line1251х63х100 25Вт 4000К IP40 одиночный подвесной с опаловым рассеив. торцев. крышки (2шт)металлик VARTON V1-R0-00824-02OP0-4002540 Счет N 45022416
|  | Всего по позиции |  |  |  | 12: 639777.16 | [30 empty] | Всего по позиции
325 | ТЦ_20.3.03.07_77_7704844420_15.10.2024_02_32.2 | Светильник светодиодный Х-line1251х63х100 25Вт 3000К IP40 одиночный подвесной аварийный автономный постоянного действия с опаловым рассеив. торцев. крышки(2шт) металлик VARTON V1-R0-00824-02OPA-4002530 Счет N 45022416 |  |  |  | шт | 34 | 1 | 34 |  |  | 19244.08 |  | 654298.72 | [23 empty] | Светильник светодиодный Х-line1251х63х100 25Вт 3000К IP40 одиночный подвесной аварийный автономный постоянного действия с опаловым рассеив. торцев. крышки(2шт) металлик VARTON V1-R0-00824-02OPA-4002530 Счет N 45022416
|  | Всего по позиции |  |  |  | 12: 654298.72 | [30 empty] | Всего по позиции
326 | ТЦ_20.3.03.07_77_7704844420_15.10.2024_02_33.2 | Светильник светодиодный Т-Лайн1500х70х90 24Вт 3000К одиночный подвесной/накладной с опаловым рассеив. RAL9003 бел. муар кабель 2м торцев. крышки (2шт) VARTON V1-R0-00305-05000-2002430 Счет N 45022416 |  |  |  | шт | 14 | 1 | 14 |  |  | 10980.92 |  | 153732.88 | [23 empty] | Светильник светодиодный Т-Лайн1500х70х90 24Вт 3000К одиночный подвесной/накладной с опаловым рассеив. RAL9003 бел. муар кабель 2м торцев. крышки (2шт) VARTON V1-R0-00305-05000-2002430 Счет N 45022416
|  | Всего по позиции |  |  |  | 12: 153732.88 | [30 empty] | Всего по позиции
327 | ТЦ_20.3.03.07_77_7704844420_15.10.2024_02_34.4 | Светильник светодиодный Т-Лайн1500х70х90 24Вт 3000К одиночный подвесной/накладной аварийный автономный постоянного действия с опаловым рассеив. RAL9003 бел.муар кабель 2м торцев. крышки(2шт) VARTON V1-R0-00305-05A00-2002430 Счет N 45022416 |  |  |  | шт | 9 | 1 | 9 |  |  | 15684.6 |  | 141161.4 | [23 empty] | Светильник светодиодный Т-Лайн1500х70х90 24Вт 3000К одиночный подвесной/накладной аварийный автономный постоянного действия с опаловым рассеив. RAL9003 бел.муар кабель 2м торцев. крышки(2шт) VARTON V1-R0-00305-05A00-2002430 Счет N 45022416
|  | Всего по позиции |  |  |  | 12: 141161.4 | [30 empty] | Всего по позиции
328 | ТЦ_20.3.03.07_77_7704844420_15.10.2024_02_35.2 | Светильник светодиодный E270 2.0 30Вт 4000К CRI90 IP40 1195х180х50 для образовательных учреждений встраив./накладной рассеив. опал VARTON V1-E0-00270-01OP0-4003040 Счет N 45022416 |  |  |  | шт | 1561 | 1 | 1561 |  |  | 3716.65 |  | 5801690.65 | [23 empty] | Светильник светодиодный E270 2.0 30Вт 4000К CRI90 IP40 1195х180х50 для образовательных учреждений встраив./накладной рассеив. опал VARTON V1-E0-00270-01OP0-4003040 Счет N 45022416
|  | Всего по позиции |  |  |  | 12: 5801690.65 | [30 empty] | Всего по позиции
329 | ТЦ_20.3.03.07_77_7704844420_15.10.2024_02_36.2 | Светильник светодиодный E270 2.0 30Вт 4000К CRI90 IP40 1195х180х50 для образовательных учреждений встраив./накладной аварийный автономный постоянного действия рассеив. опал VARTON V1-E0-00270-01OPA-4003040 Счет N 45022416 |  |  |  | шт | 551 | 1 | 551 |  |  | 8420.19 |  | 4639524.69 | [23 empty] | Светильник светодиодный E270 2.0 30Вт 4000К CRI90 IP40 1195х180х50 для образовательных учреждений встраив./накладной аварийный автономный постоянного действия рассеив. опал VARTON V1-E0-00270-01OPA-4003040 Счет N 45022416
|  | Всего по позиции |  |  |  | 12: 4639524.69 | [30 empty] | Всего по позиции
330 | ТЦ_20.3.03.07_77_7704844420_15.10.2024_02_37.2 | Светильник светодиодный S270 2.0 70Вт 4000К CRI90 IP40 8050лм1200х212х70 для образовательных учреждений спортивный накладной защ. решетка рассеив. опал VARTON V1-E0-00066-01OP0-4007040Счет N 45022416 |  |  |  | шт | 67 | 1 | 67 |  |  | 6687.21 |  | 448043.07 | [23 empty] | Светильник светодиодный S270 2.0 70Вт 4000К CRI90 IP40 8050лм1200х212х70 для образовательных учреждений спортивный накладной защ. решетка рассеив. опал VARTON V1-E0-00066-01OP0-4007040Счет N 45022416
|  | Всего по позиции |  |  |  | 12: 448043.07 | [30 empty] | Всего по позиции
331 | ГЭСНм08-03-593-17 | Кронштейны со светильниками по: стенам и потолкам |  |  |  | 4: 100 шт; 5: 0.5; 6: 1; 7: 0.5 | [23 empty] | Кронштейны со светильниками по: стенам и потолкам
|  | Объем=50 / 100 | [43 empty] | Объем=50 / 100
| 1 | ОТ(ЗТ) |  |  |  | 4: чел.-ч; 7: 45.6; 12: 14847.36 | [24 empty] | ОТ(ЗТ)
| 1-100-42 | Средний разряд работы 4,2 |  |  |  | 4: чел.-ч; 5: 91.2; 7: 45.6; 10: 325.6; 12: 14847.36 | [25 empty] | Средний разряд работы 4,2
| 2 | ЭМ |  |  |  | 12: 284.93 | [24 empty] | ЭМ
|  | ОТм(ЗТм) |  |  |  | 4: чел.-ч; 7: 0.2; 12: 74.09 | [24 empty] | ОТм(ЗТм)
| 91.05.05-015 | Краны на автомобильном ходу, грузоподъемность 16 т |  |  |  | 4: маш.-ч; 5: 0.2; 7: 0.1; 10: 1562.38; 12: 156.24 | [25 empty] | Краны на автомобильном ходу, грузоподъемность 16 т
| 4-100-060 | ОТм(Зтм) Средний разряд машинистов 6 |  |  |  | 4: чел.-ч; 5: 0.2; 7: 0.1; 10: 424.69; 12: 42.47 | [26 empty] | ОТм(Зтм) Средний разряд машинистов 6
| 91.14.02-001 | Автомобили бортовые, грузоподъемность до 5 т |  |  |  | маш.-ч | 0.2 |  | 0.1 | 477.92 | 1.22 | 583.06 |  | 58.31 | [25 empty] | Автомобили бортовые, грузоподъемность до 5 т
| 4-100-040 | ОТм(Зтм) Средний разряд машинистов 4 |  |  |  | 4: чел.-ч; 5: 0.2; 7: 0.1; 10: 316.16; 12: 31.62 | [26 empty] | ОТм(Зтм) Средний разряд машинистов 4
| 91.17.04-233 | Аппараты сварочные для ручной дуговой сварки, сварочный ток до 350 А |  |  |  | 4: маш.-ч; 5: 4.01; 7: 2.005; 10: 35.1; 12: 70.38 | [25 empty] | Аппараты сварочные для ручной дуговой сварки, сварочный ток до 350 А
| 4 | М |  |  |  | 12: 70.49 | [24 empty] | М
| 01.7.11.07-0227 | Электроды сварочные для сварки низколегированных и углеродистых сталей УОНИ 13/45, Э42А, диаметр 4-5 мм |  |  |  | кг | 0.3 |  | 0.15 | 155.63 | 1.02 | 158.74 |  | 23.81 | [25 empty] | Электроды сварочные для сварки низколегированных и углеродистых сталей УОНИ 13/45, Э42А, диаметр 4-5 мм
| 01.7.15.07-0014 | Дюбели распорные полипропиленовые |  |  |  | 100 шт | 1.22 |  | 0.61 | 41.71 | 1.27 | 52.97 |  | 32.31 | [25 empty] | Дюбели распорные полипропиленовые
| 01.7.15.14-0043 | Шурупы самонарезающие стальные оксидированные с полукруглой головкой и крестообразным шлицем, остроконечные, диаметр 3,5 мм, длина 11 мм |  |  |  | 100 шт | 1.22 |  | 0.61 | 18.54 | 1.27 | 23.55 |  | 14.37 | [25 empty] | Шурупы самонарезающие стальные оксидированные с полукруглой головкой и крестообразным шлицем, остроконечные, диаметр 3,5 мм, длина 11 мм
|  | Итого прямые затраты |  |  |  | 12: 15276.87 | [27 empty] | Итого прямые затраты
331.1 | 421/пр_2020_п.75_пп.а | Вспомогательные ненормируемые материальные ресурсы |  |  |  | 4: %; 5: 2; 7: 2; 12: 296.95 | [28 empty] | Вспомогательные ненормируемые материальные ресурсы
|  | ФОТ |  |  |  | 12: 14921.45 | [29 empty] | ФОТ
| Пр/812-049.3-1 | НР Электротехнические установки на других объектах |  |  |  | 4: %; 5: 97; 7: 97; 12: 14473.81 | [29 empty] | НР Электротехнические установки на других объектах
| Пр/774-049.3 | СП Электротехнические установки на других объектах |  |  |  | 4: %; 5: 51; 7: 51; 12: 7609.94 | [29 empty] | СП Электротехнические установки на других объектах
|  | Всего по позиции |  |  |  | 10: 75315.14; 12: 37657.57 | [30 empty] | Всего по позиции
332 | ТЦ_20.3.03.07_77_7704844420_15.10.2024_02_38.2 | Светильник светодиодный E220 18Вт4000К CRI90 IP40 1200х100х50 для школьных досок рассеив. опал VARTON V1-E0-00270-60OP0-4001840 Счет N 45022416 |  |  |  | шт | 50 | 1 | 50 |  |  | 4118.11 |  | 205905.5 | [23 empty] | Светильник светодиодный E220 18Вт4000К CRI90 IP40 1200х100х50 для школьных досок рассеив. опал VARTON V1-E0-00270-60OP0-4001840 Счет N 45022416
|  | Всего по позиции |  |  |  | 12: 205905.5 | [30 empty] | Всего по позиции
333 | ГЭСНм08-03-593-10 | Световые настенные указатели |  |  |  | 4: 100 шт; 5: 3; 6: 1; 7: 3 | [23 empty] | Световые настенные указатели
|  | Объем=(150+86+22+33+9) / 100 | [43 empty] | Объем=(150+86+22+33+9) / 100
| 1 | ОТ(ЗТ) |  |  |  | 4: чел.-ч; 7: 235.68; 12: 76737.41 | [24 empty] | ОТ(ЗТ)
| 1-100-42 | Средний разряд работы 4,2 |  |  |  | 4: чел.-ч; 5: 78.56; 7: 235.68; 10: 325.6; 12: 76737.41 | [25 empty] | Средний разряд работы 4,2
| 2 | ЭМ |  |  |  | 12: 1287.27 | [24 empty] | ЭМ
|  | ОТм(ЗТм) |  |  |  | 4: чел.-ч; 7: 1.2; 12: 444.51 | [24 empty] | ОТм(ЗТм)
| 91.05.05-015 | Краны на автомобильном ходу, грузоподъемность 16 т |  |  |  | 4: маш.-ч; 5: 0.2; 7: 0.6; 10: 1562.38; 12: 937.43 | [25 empty] | Краны на автомобильном ходу, грузоподъемность 16 т
| 4-100-060 | ОТм(Зтм) Средний разряд машинистов 6 |  |  |  | 4: чел.-ч; 5: 0.2; 7: 0.6; 10: 424.69; 12: 254.81 | [26 empty] | ОТм(Зтм) Средний разряд машинистов 6
| 91.14.02-001 | Автомобили бортовые, грузоподъемность до 5 т |  |  |  | маш.-ч | 0.2 |  | 0.6 | 477.92 | 1.22 | 583.06 |  | 349.84 | [25 empty] | Автомобили бортовые, грузоподъемность до 5 т
| 4-100-040 | ОТм(Зтм) Средний разряд машинистов 4 |  |  |  | 4: чел.-ч; 5: 0.2; 7: 0.6; 10: 316.16; 12: 189.7 | [26 empty] | ОТм(Зтм) Средний разряд машинистов 4
| 4 | М |  |  |  | 12: 6036.03 | [24 empty] | М
| 01.7.06.05-0041 | Ленты изоляционные хлопчатобумажные прорезиненные для электромонтажных и ремонтных работ, цвет черный, ширина 20 мм, толщина 0,35 мм |  |  |  | м | 17.5 |  | 52.5 | 5.87 | 0.95 | 5.58 |  | 292.95 | [25 empty] | Ленты изоляционные хлопчатобумажные прорезиненные для электромонтажных и ремонтных работ, цвет черный, ширина 20 мм, толщина 0,35 мм
| 01.7.15.07-0014 | Дюбели распорные полипропиленовые |  |  |  | 100 шт | 4.08 |  | 12.24 | 41.71 | 1.27 | 52.97 |  | 648.35 | [25 empty] | Дюбели распорные полипропиленовые
| 21.2.01.02-0141 | Провод неизолированный для воздушных линий электропередачи М 4 |  |  |  | т | 0.00153 |  | 0.00459 | 948687.13 | 1.17 | 1109963.94 |  | 5094.73 | [25 empty] | Провод неизолированный для воздушных линий электропередачи М 4
|  | Итого прямые затраты |  |  |  | 12: 84505.22 | [27 empty] | Итого прямые затраты
333.1 | 421/пр_2020_п.75_пп.а | Вспомогательные ненормируемые материальные ресурсы |  |  |  | 4: %; 5: 2; 7: 2; 12: 1534.75 | [28 empty] | Вспомогательные ненормируемые материальные ресурсы
|  | ФОТ |  |  |  | 12: 77181.92 | [29 empty] | ФОТ
| Пр/812-049.3-1 | НР Электротехнические установки на других объектах |  |  |  | 4: %; 5: 97; 7: 97; 12: 74866.46 | [29 empty] | НР Электротехнические установки на других объектах
| Пр/774-049.3 | СП Электротехнические установки на других объектах |  |  |  | 4: %; 5: 51; 7: 51; 12: 39362.78 | [29 empty] | СП Электротехнические установки на других объектах
|  | Всего по позиции |  |  |  | 10: 66756.4; 12: 200269.21 | [30 empty] | Всего по позиции
334 | ТЦ_20.3.03.07_77_7704844420_15.10.2024_02_39.2 | Светильник аварийный BS-BRIZ-81-L1-INEXI2 автономный Белый свет a15813 Счет N 45022416 |  |  |  | шт | 150 | 1 | 150 |  |  | 4718.6 |  | 707790 | [23 empty] | Светильник аварийный BS-BRIZ-81-L1-INEXI2 автономный Белый свет a15813 Счет N 45022416
|  | Всего по позиции |  |  |  | 12: 707790 | [30 empty] | Всего по позиции
335 | ТЦ_20.3.03.07_77_7704844420_15.10.2024_02_40.2 | Знак безопасности BL-2010B.E22 "Выход" Белый свет a15041 Счет N 45022416 |  |  |  | шт | 86 | 1 | 86 |  |  | 141.19 |  | 12142.34 | [23 empty] | Знак безопасности BL-2010B.E22 "Выход" Белый свет a15041 Счет N 45022416
|  | Всего по позиции |  |  |  | 12: 12142.34 | [30 empty] | Всего по позиции
336 | ТЦ_20.3.03.07_77_7704844420_15.10.2024_02_41.2 | Знак безопасности BL-2010B.E32 "Напр. к эвакуационному выходу налево" Белый свет a18139Счет N 45022416 |  |  |  | шт | 22 | 1 | 22 |  |  | 141.19 |  | 3106.18 | [23 empty] | Знак безопасности BL-2010B.E32 "Напр. к эвакуационному выходу налево" Белый свет a18139Счет N 45022416
|  | Всего по позиции |  |  |  | 12: 3106.18 | [30 empty] | Всего по позиции
337 | ТЦ_20.3.03.07_77_7704844420_15.10.2024_02_42.2 | Знак безопасности BL-2010B.Е35 "Напр. к эвакуационному выходу направо" Белый свет a18142Счет N 45022416 |  |  |  | шт | 33 | 1 | 33 |  |  | 141.19 |  | 4659.27 | [23 empty] | Знак безопасности BL-2010B.Е35 "Напр. к эвакуационному выходу направо" Белый свет a18142Счет N 45022416
|  | Всего по позиции |  |  |  | 12: 4659.27 | [30 empty] | Всего по позиции
338 | ТЦ_20.3.03.07_77_7704844420_15.10.2024_02_43.4 | Знак безопасности BL-2010B.E74"Пункт (место) сбора для МГН (безоп. зона МГН)" Белый свет a18525Счет N 45022416 |  |  |  | шт | 9 | 1 | 9 |  |  | 141.19 |  | 1270.71 | [23 empty] | Знак безопасности BL-2010B.E74"Пункт (место) сбора для МГН (безоп. зона МГН)" Белый свет a18525Счет N 45022416
|  | Всего по позиции |  |  |  | 12: 1270.71 | [30 empty] | Всего по позиции
|  | Итого по разделу 3 Электроосвещение |  |  |  | 12: 21900073.51 | [33 empty] | Итого по разделу 3 Электроосвещение
Раздел 4. Электромонтажные изделия | [36 empty] | Раздел 4. Электромонтажные изделия
339 | ГЭСНм08-02-409-09 | Труба гофрированная ПВХ для защиты проводов и кабелей по установленным конструкциям, по стенам, колоннам, потолкам, основанию пола |  |  |  | 4: 100 м; 5: 73; 6: 1; 7: 73 | [23 empty] | Труба гофрированная ПВХ для защиты проводов и кабелей по установленным конструкциям, по стенам, колоннам, потолкам, основанию пола
|  | Объем=(146*50) / 100 | [43 empty] | Объем=(146*50) / 100
| 1 | ОТ(ЗТ) |  |  |  | 4: чел.-ч; 7: 1109.6; 12: 335099.2 | [24 empty] | ОТ(ЗТ)
| 1-100-36 | Средний разряд работы 3,6 |  |  |  | 4: чел.-ч; 5: 15.2; 7: 1109.6; 10: 302; 12: 335099.2 | [25 empty] | Средний разряд работы 3,6
| 4 | М |  |  |  | 12: 12443.99 | [24 empty] | М
| 01.7.03.04-0001 | Электроэнергия |  |  |  | 4: кВт-ч; 5: 5.3376; 7: 389.6448; 10: 7.57; 12: 2949.61 | [25 empty] | Электроэнергия
| 01.7.15.07-0152 | Дюбели пластмассовые с шурупами, диаметр 6 мм, длина 35 мм, диаметр шурупа 3,5 мм, длина шурупа 50 мм |  |  |  | 100 шт | 1.75 |  | 127.75 | 52.34 | 1.42 | 74.32 |  | 9494.38 | [25 empty] | Дюбели пластмассовые с шурупами, диаметр 6 мм, длина 35 мм, диаметр шурупа 3,5 мм, длина шурупа 50 мм
|  | Итого прямые затраты |  |  |  | 12: 347543.19 | [27 empty] | Итого прямые затраты
339.1 | 421/пр_2020_п.75_пп.а | Вспомогательные ненормируемые материальные ресурсы |  |  |  | 4: %; 5: 2; 7: 2; 12: 6701.98 | [28 empty] | Вспомогательные ненормируемые материальные ресурсы
|  | ФОТ |  |  |  | 12: 335099.2 | [29 empty] | ФОТ
| Пр/812-049.3-1 | НР Электротехнические установки на других объектах |  |  |  | 4: %; 5: 97; 7: 97; 12: 325046.22 | [29 empty] | НР Электротехнические установки на других объектах
| Пр/774-049.3 | СП Электротехнические установки на других объектах |  |  |  | 4: %; 5: 51; 7: 51; 12: 170900.59 | [29 empty] | СП Электротехнические установки на других объектах
|  | Всего по позиции |  |  |  | 10: 11646.47; 12: 850191.98 | [30 empty] | Всего по позиции
340 | ФСБЦ-24.3.01.02-0002 | Трубы гибкие гофрированные, легкие, из самозатухающего ПВХ, с протяжкой, номинальный диаметр 25 мм |  |  |  | м | 7300 | 1 | 7300 | 21.32 | 1 | 21.32 |  | 155636 | [23 empty] | Трубы гибкие гофрированные, легкие, из самозатухающего ПВХ, с протяжкой, номинальный диаметр 25 мм
|  | Объем=146*50 | [43 empty] | Объем=146*50
|  | Всего по позиции |  |  |  | 12: 155636 | [30 empty] | Всего по позиции
341 | ФСБЦ-20.2.08.07-0058 | Скобы оцинкованные анодированные однолапковые для крепления кабелей, проводов, труб к различным основаниям, диаметр 25-26 мм |  |  |  | 100 шт | 73 | 1 | 73 | 137.74 | 1.13 | 155.65 |  | 11362.45 | [23 empty] | Скобы оцинкованные анодированные однолапковые для крепления кабелей, проводов, труб к различным основаниям, диаметр 25-26 мм
|  | Объем=7300 / 100 | [43 empty] | Объем=7300 / 100
|  | Всего по позиции |  |  |  | 12: 11362.45 | [30 empty] | Всего по позиции
342 | ГЭСНм08-02-412-03 | Затягивание провода в проложенные трубы и металлические рукава первого одножильного или многожильного в общей оплетке, суммарное сечение: до 16 мм2 |  |  |  | 4: 100 м; 5: 73; 6: 1; 7: 73 | [23 empty] | Затягивание провода в проложенные трубы и металлические рукава первого одножильного или многожильного в общей оплетке, суммарное сечение: до 16 мм2
|  | Объем=7300 / 100 | [43 empty] | Объем=7300 / 100
| 1 | ОТ(ЗТ) |  |  |  | 4: чел.-ч; 7: 459.17; 12: 141920.26 | [24 empty] | ОТ(ЗТ)
| 1-100-38 | Средний разряд работы 3,8 |  |  |  | 4: чел.-ч; 5: 6.29; 7: 459.17; 10: 309.08; 12: 141920.26 | [25 empty] | Средний разряд работы 3,8
| 2 | ЭМ |  |  |  | 12: 4698.51 | [24 empty] | ЭМ
|  | ОТм(ЗТм) |  |  |  | 4: чел.-ч; 7: 4.38; 12: 1622.46 | [24 empty] | ОТм(ЗТм)
| 91.05.05-015 | Краны на автомобильном ходу, грузоподъемность 16 т |  |  |  | 4: маш.-ч; 5: 0.03; 7: 2.19; 10: 1562.38; 12: 3421.61 | [25 empty] | Краны на автомобильном ходу, грузоподъемность 16 т
| 4-100-060 | ОТм(Зтм) Средний разряд машинистов 6 |  |  |  | 4: чел.-ч; 5: 0.03; 7: 2.19; 10: 424.69; 12: 930.07 | [26 empty] | ОТм(Зтм) Средний разряд машинистов 6
| 91.14.02-001 | Автомобили бортовые, грузоподъемность до 5 т |  |  |  | маш.-ч | 0.03 |  | 2.19 | 477.92 | 1.22 | 583.06 |  | 1276.9 | [25 empty] | Автомобили бортовые, грузоподъемность до 5 т
| 4-100-040 | ОТм(Зтм) Средний разряд машинистов 4 |  |  |  | 4: чел.-ч; 5: 0.03; 7: 2.19; 10: 316.16; 12: 692.39 | [26 empty] | ОТм(Зтм) Средний разряд машинистов 4
| 4 | М |  |  |  | 12: 23569.89 | [24 empty] | М
| 01.7.06.05-0041 | Ленты изоляционные хлопчатобумажные прорезиненные для электромонтажных и ремонтных работ, цвет черный, ширина 20 мм, толщина 0,35 мм |  |  |  | м | 26.67 |  | 1946.91 | 5.87 | 0.95 | 5.58 |  | 10863.76 | [25 empty] | Ленты изоляционные хлопчатобумажные прорезиненные для электромонтажных и ремонтных работ, цвет черный, ширина 20 мм, толщина 0,35 мм
| 01.7.07.20-0002 | Тальк молотый, сорт I |  |  |  | т | 0.00105 |  | 0.07665 | 43821.53 | 1.24 | 54338.7 |  | 4165.06 | [25 empty] | Тальк молотый, сорт I
| 14.4.02.04-0142 | Краска масляная МА-0115, мумия, сурик железный |  |  |  | кг | 0.02 |  | 1.46 | 79.88 | 1.34 | 107.04 |  | 156.28 | [25 empty] | Краска масляная МА-0115, мумия, сурик железный
| 20.2.01.05-0005 | Гильзы кабельные медные 16 мм |  |  |  | 100 шт | 0.05 |  | 3.65 | 1239.94 | 1.26 | 1562.32 |  | 5702.47 | [25 empty] | Гильзы кабельные медные 16 мм
| 20.2.02.01-0013 | Втулки полипропиленовые, диаметр 28 мм |  |  |  | 1000 шт | 0.0122 |  | 0.8906 | 2316.78 | 1.3 | 3011.81 |  | 2682.32 | [25 empty] | Втулки полипропиленовые, диаметр 28 мм
|  | Итого прямые затраты |  |  |  | 12: 171811.12 | [27 empty] | Итого прямые затраты
342.1 | 421/пр_2020_п.75_пп.а | Вспомогательные ненормируемые материальные ресурсы |  |  |  | 4: %; 5: 2; 7: 2; 12: 2838.41 | [28 empty] | Вспомогательные ненормируемые материальные ресурсы
|  | ФОТ |  |  |  | 12: 143542.72 | [29 empty] | ФОТ
| Пр/812-049.3-1 | НР Электротехнические установки на других объектах |  |  |  | 4: %; 5: 97; 7: 97; 12: 139236.44 | [29 empty] | НР Электротехнические установки на других объектах
| Пр/774-049.3 | СП Электротехнические установки на других объектах |  |  |  | 4: %; 5: 51; 7: 51; 12: 73206.79 | [29 empty] | СП Электротехнические установки на других объектах
|  | Всего по позиции |  |  |  | 10: 5302.64; 12: 387092.76 | [30 empty] | Всего по позиции
343 | ТЦ_21.2.00.00_77_7709721453_12.08.2024_02_15.3 | Кабель ВВГнг(А)-LSLTx 3х1.5 (N PE) 0.66кВ |  |  |  | м | 7300 | 1 | 7300 |  |  | 56.26 |  | 410698 | [23 empty] | Кабель ВВГнг(А)-LSLTx 3х1.5 (N PE) 0.66кВ
|  | Всего по позиции |  |  |  | 12: 410698 | [30 empty] | Всего по позиции
344 | ГЭСНм10-06-034-12 | Коробка распределительная настенная на кабеле с пластмассовой оболочкой |  |  |  | 4: коробка; 5: 434; 6: 1; 7: 434 | [23 empty] | Коробка распределительная настенная на кабеле с пластмассовой оболочкой
| 1 | ОТ(ЗТ) |  |  |  | 4: чел.-ч; 7: 868; 12: 274426.88 | [24 empty] | ОТ(ЗТ)
| 1-100-40 | Средний разряд работы 4,0 |  |  |  | 4: чел.-ч; 5: 2; 7: 868; 10: 316.16; 12: 274426.88 | [25 empty] | Средний разряд работы 4,0
| 2 | ЭМ |  |  |  | 12: 173338.73 | [24 empty] | ЭМ
|  | ОТм(ЗТм) |  |  |  | 4: чел.-ч; 7: 147.56; 12: 53615.93 | [24 empty] | ОТм(ЗТм)
| 91.11.01-012 | Машины монтажные для выполнения работ при прокладке и монтаже кабеля на базе автомобиля |  |  |  | маш.-ч | 0.34 |  | 147.56 | 995.51 | 1.18 | 1174.7 |  | 173338.73 | [25 empty] | Машины монтажные для выполнения работ при прокладке и монтаже кабеля на базе автомобиля
| 4-100-050 | ОТм(Зтм) Средний разряд машинистов 5 |  |  |  | 4: чел.-ч; 5: 0.34; 7: 147.56; 10: 363.35; 12: 53615.93 | [26 empty] | ОТм(Зтм) Средний разряд машинистов 5
| 4 | М |  |  |  | 12: 118854.08 | [24 empty] | М
| 01.3.01.01-0001 | Бензин авиационный Б-70 |  |  |  | т | 0.0015 |  | 0.651 | 116448.72 | 1.18 | 137409.49 |  | 89453.58 | [25 empty] | Бензин авиационный Б-70
| 01.3.02.09-0022 | Пропан-бутан смесь техническая |  |  |  | кг | 0.103 |  | 44.702 | 41.38 | 1.31 | 54.21 |  | 2423.3 | [25 empty] | Пропан-бутан смесь техническая
| 01.3.05.17-0002 | Канифоль сосновая |  |  |  | кг | 0.02 |  | 8.68 | 284.15 | 1.31 | 372.24 |  | 3231.04 | [25 empty] | Канифоль сосновая
| 01.7.06.03-0023 | Ленты полиэтиленовые с липким слоем, прозрачные, ширина 20 мм, толщина 0,08 мм |  |  |  | кг | 0.02 |  | 8.68 | 675.01 | 1.53 | 1032.77 |  | 8964.44 | [25 empty] | Ленты полиэтиленовые с липким слоем, прозрачные, ширина 20 мм, толщина 0,08 мм
| 01.7.20.04-0003 | Нить мешкозашивочная прошивочная полиэфирная из штапельного лавсана (суровая) |  |  |  | кг | 0.004 |  | 1.736 | 373.74 | 1.4 | 523.24 |  | 908.34 | [25 empty] | Нить мешкозашивочная прошивочная полиэфирная из штапельного лавсана (суровая)
| 10.3.02.03-0011 | Припои оловянно-свинцовые бессурьмянистые, марка ПОС30 |  |  |  | кг | 0.02 |  | 8.68 | 931.11 | 1.61 | 1499.09 |  | 13012.1 | [25 empty] | Припои оловянно-свинцовые бессурьмянистые, марка ПОС30
| 14.4.03.03-0102 | Лак битумный БТ-577 |  |  |  | т | 2e-05 |  | 0.00868 | 80020.98 | 1.24 | 99226.02 |  | 861.28 | [25 empty] | Лак битумный БТ-577
|  | Итого прямые затраты |  |  |  | 12: 620235.62 | [27 empty] | Итого прямые затраты
344.1 | 421/пр_2020_п.75_пп.а | Вспомогательные ненормируемые материальные ресурсы |  |  |  | 4: %; 5: 2; 7: 2; 12: 5488.54 | [28 empty] | Вспомогательные ненормируемые материальные ресурсы
|  | ФОТ |  |  |  | 12: 328042.81 | [29 empty] | ФОТ
| Пр/812-051.1-1 | НР Прокладка и монтаж сетей связи |  |  |  | 4: %; 5: 90; 7: 90; 12: 295238.53 | [29 empty] | НР Прокладка и монтаж сетей связи
| Пр/774-051.1 | СП Прокладка и монтаж сетей связи |  |  |  | 4: %; 5: 46; 7: 46; 12: 150899.69 | [29 empty] | СП Прокладка и монтаж сетей связи
|  | Всего по позиции |  |  |  | 10: 2469.73; 12: 1071862.38 | [30 empty] | Всего по позиции
345 | ТЦ_20.5.02.08_77_7751182389_13.08.2024_02_16.1 | Распаячная коробка ЭРА KORv-100-100-50-6g открытой установки серая 100х100х50мм на винтах 6 гермовводов IP55 Б0047264 |  |  |  | шт | 434 | 1 | 434 |  |  | 72.68 |  | 31543.12 | [23 empty] | Распаячная коробка ЭРА KORv-100-100-50-6g открытой установки серая 100х100х50мм на винтах 6 гермовводов IP55 Б0047264
|  | Всего по позиции |  |  |  | 12: 31543.12 | [30 empty] | Всего по позиции
346 | ГЭСНм10-08-019-01 | Коробка ответвительная на стене |  |  |  | 4: шт; 5: 434; 6: 1; 7: 434 | [23 empty] | Коробка ответвительная на стене
| 1 | ОТ(ЗТ) |  |  |  | 4: чел.-ч; 7: 217; 12: 69630.96 | [24 empty] | ОТ(ЗТ)
| 1-100-41 | Средний разряд работы 4,1 |  |  |  | 4: чел.-ч; 5: 0.5; 7: 217; 10: 320.88; 12: 69630.96 | [25 empty] | Средний разряд работы 4,1
| 4 | М |  |  |  | 12: 1070.51 | [24 empty] | М
| 01.7.15.14-0165 | Шурупы самонарезающие стальные с полукруглой головкой и прямым шлицем, остроконечные, диаметр 4 мм, длина 40 мм |  |  |  | т | 1e-05 |  | 0.00434 | 99190.96 | 1.27 | 125972.52 |  | 546.72 | [25 empty] | Шурупы самонарезающие стальные с полукруглой головкой и прямым шлицем, остроконечные, диаметр 4 мм, длина 40 мм
| 03.1.01.01-0002 | Гипс строительный Г-3 |  |  |  | т | 5e-05 |  | 0.0217 | 4338.27 | 1.22 | 5292.69 |  | 114.85 | [25 empty] | Гипс строительный Г-3
| 08.3.03.05-0013 | Проволока стальная низкоуглеродистая оцинкованная разного назначения, диаметр 1,6 мм |  |  |  | т | 1e-05 |  | 0.00434 | 87245.7 | 1.08 | 94225.36 |  | 408.94 | [25 empty] | Проволока стальная низкоуглеродистая оцинкованная разного назначения, диаметр 1,6 мм
|  | Итого прямые затраты |  |  |  | 12: 70701.47 | [27 empty] | Итого прямые затраты
346.1 | 421/пр_2020_п.75_пп.а | Вспомогательные ненормируемые материальные ресурсы |  |  |  | 4: %; 5: 2; 7: 2; 12: 1392.62 | [28 empty] | Вспомогательные ненормируемые материальные ресурсы
|  | ФОТ |  |  |  | 12: 69630.96 | [29 empty] | ФОТ
| Пр/812-051.1-1 | НР Прокладка и монтаж сетей связи |  |  |  | 4: %; 5: 90; 7: 90; 12: 62667.86 | [29 empty] | НР Прокладка и монтаж сетей связи
| Пр/774-051.1 | СП Прокладка и монтаж сетей связи |  |  |  | 4: %; 5: 46; 7: 46; 12: 32030.24 | [29 empty] | СП Прокладка и монтаж сетей связи
|  | Всего по позиции |  |  |  | 10: 384.31; 12: 166792.19 | [30 empty] | Всего по позиции
347 | ТЦ_20.5.02.08_77_7729108750_13.08.2024_02_17.2 | Коробка установочная КУТС 68х45мм для твердых стен саморез., стыковочные узлы синяя IP20 Б0039186 ЭРА |  |  |  | шт | 434 | 1 | 434 |  |  | 11.67 |  | 5064.78 | [23 empty] | Коробка установочная КУТС 68х45мм для твердых стен саморез., стыковочные узлы синяя IP20 Б0039186 ЭРА
|  | Всего по позиции |  |  |  | 12: 5064.78 | [30 empty] | Всего по позиции
348 | ГЭСНм08-02-398-01 | Провод в лотках, сечением: до 6 мм2 |  |  |  | 4: 100 м; 5: 107; 6: 1; 7: 107 | [23 empty] | Провод в лотках, сечением: до 6 мм2
|  | Объем=10700 / 100 | [43 empty] | Объем=10700 / 100
| 1 | ОТ(ЗТ) |  |  |  | 4: чел.-ч; 7: 110.21; 12: 34063.71 | [24 empty] | ОТ(ЗТ)
| 1-100-38 | Средний разряд работы 3,8 |  |  |  | 4: чел.-ч; 5: 1.03; 7: 110.21; 10: 309.08; 12: 34063.71 | [25 empty] | Средний разряд работы 3,8
| 2 | ЭМ |  |  |  | 12: 2295.62 | [24 empty] | ЭМ
|  | ОТм(ЗТм) |  |  |  | 4: чел.-ч; 7: 2.14; 12: 792.71 | [24 empty] | ОТм(ЗТм)
| 91.05.05-015 | Краны на автомобильном ходу, грузоподъемность 16 т |  |  |  | 4: маш.-ч; 5: 0.01; 7: 1.07; 10: 1562.38; 12: 1671.75 | [25 empty] | Краны на автомобильном ходу, грузоподъемность 16 т
| 4-100-060 | ОТм(Зтм) Средний разряд машинистов 6 |  |  |  | 4: чел.-ч; 5: 0.01; 7: 1.07; 10: 424.69; 12: 454.42 | [26 empty] | ОТм(Зтм) Средний разряд машинистов 6
| 91.14.02-001 | Автомобили бортовые, грузоподъемность до 5 т |  |  |  | маш.-ч | 0.01 |  | 1.07 | 477.92 | 1.22 | 583.06 |  | 623.87 | [25 empty] | Автомобили бортовые, грузоподъемность до 5 т
| 4-100-040 | ОТм(Зтм) Средний разряд машинистов 4 |  |  |  | 4: чел.-ч; 5: 0.01; 7: 1.07; 10: 316.16; 12: 338.29 | [26 empty] | ОТм(Зтм) Средний разряд машинистов 4
| 4 | М |  |  |  | 12: 11618.42 | [24 empty] | М
| 01.7.06.05-0041 | Ленты изоляционные хлопчатобумажные прорезиненные для электромонтажных и ремонтных работ, цвет черный, ширина 20 мм, толщина 0,35 мм |  |  |  | м | 13.33 |  | 1426.31 | 5.87 | 0.95 | 5.58 |  | 7958.81 | [25 empty] | Ленты изоляционные хлопчатобумажные прорезиненные для электромонтажных и ремонтных работ, цвет черный, ширина 20 мм, толщина 0,35 мм
| 01.7.06.07-0002 | Ленты монтажные из пластмассы для бандажирования проводов, скрепляются пластмассовыми кнопками, ширина 10 мм |  |  |  | 10 м | 0.5 |  | 53.5 | 37.71 | 1.53 | 57.7 |  | 3086.95 | [25 empty] | Ленты монтажные из пластмассы для бандажирования проводов, скрепляются пластмассовыми кнопками, ширина 10 мм
| 14.4.02.04-0142 | Краска масляная МА-0115, мумия, сурик железный |  |  |  | кг | 0.05 |  | 5.35 | 79.88 | 1.34 | 107.04 |  | 572.66 | [25 empty] | Краска масляная МА-0115, мумия, сурик железный
|  | Итого прямые затраты |  |  |  | 12: 48770.46 | [27 empty] | Итого прямые затраты
348.1 | 421/пр_2020_п.75_пп.а | Вспомогательные ненормируемые материальные ресурсы |  |  |  | 4: %; 5: 2; 7: 2; 12: 681.27 | [28 empty] | Вспомогательные ненормируемые материальные ресурсы
|  | ФОТ |  |  |  | 12: 34856.42 | [29 empty] | ФОТ
| Пр/812-049.3-1 | НР Электротехнические установки на других объектах |  |  |  | 4: %; 5: 97; 7: 97; 12: 33810.73 | [29 empty] | НР Электротехнические установки на других объектах
| Пр/774-049.3 | СП Электротехнические установки на других объектах |  |  |  | 4: %; 5: 51; 7: 51; 12: 17776.77 | [29 empty] | СП Электротехнические установки на других объектах
|  | Всего по позиции |  |  |  | 10: 944.29; 12: 101039.23 | [30 empty] | Всего по позиции
349 | ТЦ_21.2.00.00_77_7709721453_12.08.2024_02_15.3 | Кабель ВВГнг(А)-LSLTx 3х1.5 (N PE) 0.66кВ |  |  |  | м | 10700 | 1 | 10700 |  |  | 56.26 |  | 601982 | [23 empty] | Кабель ВВГнг(А)-LSLTx 3х1.5 (N PE) 0.66кВ
|  | Всего по позиции |  |  |  | 12: 601982 | [30 empty] | Всего по позиции
350 | ГЭСНм08-02-403-03 | Провод групповой в защитной оболочке или кабель трех-пятижильный: под штукатурку по стенам или в бороздах |  |  |  | 4: 100 м; 5: 9.5; 6: 1; 7: 9.5 | [23 empty] | Провод групповой в защитной оболочке или кабель трех-пятижильный: под штукатурку по стенам или в бороздах
|  | Объем=(550+200+200) / 100 | [43 empty] | Объем=(550+200+200) / 100
| 1 | ОТ(ЗТ) |  |  |  | 4: чел.-ч; 7: 156.75; 12: 48448.29 | [24 empty] | ОТ(ЗТ)
| 1-100-38 | Средний разряд работы 3,8 |  |  |  | 4: чел.-ч; 5: 16.5; 7: 156.75; 10: 309.08; 12: 48448.29 | [25 empty] | Средний разряд работы 3,8
| 2 | ЭМ |  |  |  | 12: 407.63 | [24 empty] | ЭМ
|  | ОТм(ЗТм) |  |  |  | 4: чел.-ч; 7: 0.38; 12: 140.76 | [24 empty] | ОТм(ЗТм)
| 91.05.05-015 | Краны на автомобильном ходу, грузоподъемность 16 т |  |  |  | 4: маш.-ч; 5: 0.02; 7: 0.19; 10: 1562.38; 12: 296.85 | [25 empty] | Краны на автомобильном ходу, грузоподъемность 16 т
| 4-100-060 | ОТм(Зтм) Средний разряд машинистов 6 |  |  |  | 4: чел.-ч; 5: 0.02; 7: 0.19; 10: 424.69; 12: 80.69 | [26 empty] | ОТм(Зтм) Средний разряд машинистов 6
| 91.14.02-001 | Автомобили бортовые, грузоподъемность до 5 т |  |  |  | маш.-ч | 0.02 |  | 0.19 | 477.92 | 1.22 | 583.06 |  | 110.78 | [25 empty] | Автомобили бортовые, грузоподъемность до 5 т
| 4-100-040 | ОТм(Зтм) Средний разряд машинистов 4 |  |  |  | 4: чел.-ч; 5: 0.02; 7: 0.19; 10: 316.16; 12: 60.07 | [26 empty] | ОТм(Зтм) Средний разряд машинистов 4
| 4 | М |  |  |  | 12: 2693.98 | [24 empty] | М
| 03.1.01.01-0002 | Гипс строительный Г-3 |  |  |  | т | 0.01 |  | 0.095 | 4338.27 | 1.22 | 5292.69 |  | 502.81 | [25 empty] | Гипс строительный Г-3
| 14.4.02.04-0142 | Краска масляная МА-0115, мумия, сурик железный |  |  |  | кг | 0.3 |  | 2.85 | 79.88 | 1.34 | 107.04 |  | 305.06 | [25 empty] | Краска масляная МА-0115, мумия, сурик железный
| 21.2.03.02-1200 | Трубки из поливинилхлоридного пластиката ТВ-40, высший и первый сорт, внутренний диаметр 0,50-9,00 мм |  |  |  | кг | 0.53 |  | 5.035 | 374.6 | 1 | 374.6 |  | 1886.11 | [25 empty] | Трубки из поливинилхлоридного пластиката ТВ-40, высший и первый сорт, внутренний диаметр 0,50-9,00 мм
|  | Итого прямые затраты |  |  |  | 12: 51690.66 | [27 empty] | Итого прямые затраты
350.1 | 421/пр_2020_п.75_пп.а | Вспомогательные ненормируемые материальные ресурсы |  |  |  | 4: %; 5: 2; 7: 2; 12: 968.97 | [28 empty] | Вспомогательные ненормируемые материальные ресурсы
|  | ФОТ |  |  |  | 12: 48589.05 | [29 empty] | ФОТ
| Пр/812-049.3-1 | НР Электротехнические установки на других объектах |  |  |  | 4: %; 5: 97; 7: 97; 12: 47131.38 | [29 empty] | НР Электротехнические установки на других объектах
| Пр/774-049.3 | СП Электротехнические установки на других объектах |  |  |  | 4: %; 5: 51; 7: 51; 12: 24780.42 | [29 empty] | СП Электротехнические установки на других объектах
|  | Всего по позиции |  |  |  | 10: 13112.78; 12: 124571.43 | [30 empty] | Всего по позиции
351 | ТЦ_21.2.00.00_77_7709721453_13.08.2024_02_18.2 | Кабель силовой ВВГнг(А)-LSLTx 2х1,5 ок(N)-0,66 |  |  |  | м | 550 | 1 | 550 |  |  | 41.16 |  | 22638 | [23 empty] | Кабель силовой ВВГнг(А)-LSLTx 2х1,5 ок(N)-0,66
|  | Всего по позиции |  |  |  | 12: 22638 | [30 empty] | Всего по позиции
352 | ТЦ_21.2.00.00_77_7709721453_13.08.2024_02_19.3 | Кабель ВВГнг(А)-FRLSLTx 3х1.5 ОК (N PE) 0.66кВ |  |  |  | м | 200 | 1 | 200 |  |  | 67.43 |  | 13486 | [23 empty] | Кабель ВВГнг(А)-FRLSLTx 3х1.5 ОК (N PE) 0.66кВ
|  | Всего по позиции |  |  |  | 12: 13486 | [30 empty] | Всего по позиции
353 | ТЦ_21.2.00.00_77_7709721453_13.08.2024_02_20.3 | Кабель ВВГнг(А)-FRLSLTx 2х1.5 ОК (N) 0.66кВ |  |  |  | м | 200 | 1 | 200 |  |  | 49.77 |  | 9954 | [23 empty] | Кабель ВВГнг(А)-FRLSLTx 2х1.5 ОК (N) 0.66кВ
|  | Всего по позиции |  |  |  | 12: 9954 | [30 empty] | Всего по позиции
|  | Итого по разделу 4 Электромонтажные изделия |  |  |  | 12: 3963914.32 | [33 empty] | Итого по разделу 4 Электромонтажные изделия
Раздел 5. Материалы прокладки ОКЛ | [36 empty] | Раздел 5. Материалы прокладки ОКЛ
354 | ГЭСНм08-02-409-09 | Труба гофрированная ПВХ для защиты проводов и кабелей по установленным конструкциям, по стенам, колоннам, потолкам, основанию пола (ОКЛ) |  |  |  | 4: 100 м; 5: 66; 6: 1; 7: 66 | [23 empty] | Труба гофрированная ПВХ для защиты проводов и кабелей по установленным конструкциям, по стенам, колоннам, потолкам, основанию пола (ОКЛ)
|  | Объем=6600 / 100 | [43 empty] | Объем=6600 / 100
| 1 | ОТ(ЗТ) |  |  |  | 4: чел.-ч; 7: 1003.2; 12: 302966.4 | [24 empty] | ОТ(ЗТ)
| 1-100-36 | Средний разряд работы 3,6 |  |  |  | 4: чел.-ч; 5: 15.2; 7: 1003.2; 10: 302; 12: 302966.4 | [25 empty] | Средний разряд работы 3,6
| 4 | М |  |  |  | 12: 11250.73 | [24 empty] | М
| 01.7.03.04-0001 | Электроэнергия |  |  |  | 4: кВт-ч; 5: 5.3376; 7: 352.2816; 10: 7.57; 12: 2666.77 | [25 empty] | Электроэнергия
| 01.7.15.07-0152 | Дюбели пластмассовые с шурупами, диаметр 6 мм, длина 35 мм, диаметр шурупа 3,5 мм, длина шурупа 50 мм |  |  |  | 100 шт | 1.75 |  | 115.5 | 52.34 | 1.42 | 74.32 |  | 8583.96 | [25 empty] | Дюбели пластмассовые с шурупами, диаметр 6 мм, длина 35 мм, диаметр шурупа 3,5 мм, длина шурупа 50 мм
|  | Итого прямые затраты |  |  |  | 12: 314217.13 | [27 empty] | Итого прямые затраты
354.1 | 421/пр_2020_п.75_пп.а | Вспомогательные ненормируемые материальные ресурсы |  |  |  | 4: %; 5: 2; 7: 2; 12: 6059.33 | [28 empty] | Вспомогательные ненормируемые материальные ресурсы
|  | ФОТ |  |  |  | 12: 302966.4 | [29 empty] | ФОТ
| Пр/812-049.3-1 | НР Электротехнические установки на других объектах |  |  |  | 4: %; 5: 97; 7: 97; 12: 293877.41 | [29 empty] | НР Электротехнические установки на других объектах
| Пр/774-049.3 | СП Электротехнические установки на других объектах |  |  |  | 4: %; 5: 51; 7: 51; 12: 154512.86 | [29 empty] | СП Электротехнические установки на других объектах
|  | Всего по позиции |  |  |  | 10: 11646.47; 12: 768666.73 | [30 empty] | Всего по позиции
355 | ТЦ_24.3.01.02_77_7709721453_13.08.2024_02_23.2 | Труба гофрированная ПВХ легкая зонд д25 012531 Промрукав |  |  |  | м | 6600 | 1 | 6600 |  |  | 10.63 |  | 70158 | [23 empty] | Труба гофрированная ПВХ легкая зонд д25 012531 Промрукав
|  | Всего по позиции |  |  |  | 12: 70158 | [30 empty] | Всего по позиции
356 | ТЦ_20.2.03.00_77_9721058155_13.08.2024_02_24.1 | Комплекты для крепления ОКЛ СМД d25-26мм (100шт) (PR08.5005) |  |  |  | шт | 99 | 1 | 99 |  |  | 1939.22 |  | 191982.78 | [23 empty] | Комплекты для крепления ОКЛ СМД d25-26мм (100шт) (PR08.5005)
|  | Всего по позиции |  |  |  | 12: 191982.78 | [30 empty] | Всего по позиции
357 | ТЦ_20.5.02.00_77_9721058155_13.08.2024_02_25.2 | Коробка огнестойкая для о/п 40-0300-FR2.5-4 Е15-Е120 100х100х50 40-0300-FR2.5-4 Промрукав |  |  |  | шт | 800 | 1 | 800 |  |  | 668.81 |  | 535048 | [23 empty] | Коробка огнестойкая для о/п 40-0300-FR2.5-4 Е15-Е120 100х100х50 40-0300-FR2.5-4 Промрукав
|  | Всего по позиции |  |  |  | 12: 535048 | [30 empty] | Всего по позиции
358 | ГЭСНм08-02-412-03 | Затягивание провода в проложенные трубы и металлические рукава первого одножильного или многожильного в общей оплетке, суммарное сечение: до 16 мм2 |  |  |  | 4: 100 м; 5: 66; 6: 1; 7: 66 | [23 empty] | Затягивание провода в проложенные трубы и металлические рукава первого одножильного или многожильного в общей оплетке, суммарное сечение: до 16 мм2
|  | Объем=(5400+1200) / 100 | [43 empty] | Объем=(5400+1200) / 100
| 1 | ОТ(ЗТ) |  |  |  | 4: чел.-ч; 7: 415.14; 12: 128311.47 | [24 empty] | ОТ(ЗТ)
| 1-100-38 | Средний разряд работы 3,8 |  |  |  | 4: чел.-ч; 5: 6.29; 7: 415.14; 10: 309.08; 12: 128311.47 | [25 empty] | Средний разряд работы 3,8
| 2 | ЭМ |  |  |  | 12: 4247.97 | [24 empty] | ЭМ
|  | ОТм(ЗТм) |  |  |  | 4: чел.-ч; 7: 3.96; 12: 1466.89 | [24 empty] | ОТм(ЗТм)
| 91.05.05-015 | Краны на автомобильном ходу, грузоподъемность 16 т |  |  |  | 4: маш.-ч; 5: 0.03; 7: 1.98; 10: 1562.38; 12: 3093.51 | [25 empty] | Краны на автомобильном ходу, грузоподъемность 16 т
| 4-100-060 | ОТм(Зтм) Средний разряд машинистов 6 |  |  |  | 4: чел.-ч; 5: 0.03; 7: 1.98; 10: 424.69; 12: 840.89 | [26 empty] | ОТм(Зтм) Средний разряд машинистов 6
| 91.14.02-001 | Автомобили бортовые, грузоподъемность до 5 т |  |  |  | маш.-ч | 0.03 |  | 1.98 | 477.92 | 1.22 | 583.06 |  | 1154.46 | [25 empty] | Автомобили бортовые, грузоподъемность до 5 т
| 4-100-040 | ОТм(Зтм) Средний разряд машинистов 4 |  |  |  | 4: чел.-ч; 5: 0.03; 7: 1.98; 10: 316.16; 12: 626 | [26 empty] | ОТм(Зтм) Средний разряд машинистов 4
| 4 | М |  |  |  | 12: 21309.76 | [24 empty] | М
| 01.7.06.05-0041 | Ленты изоляционные хлопчатобумажные прорезиненные для электромонтажных и ремонтных работ, цвет черный, ширина 20 мм, толщина 0,35 мм |  |  |  | м | 26.67 |  | 1760.22 | 5.87 | 0.95 | 5.58 |  | 9822.03 | [25 empty] | Ленты изоляционные хлопчатобумажные прорезиненные для электромонтажных и ремонтных работ, цвет черный, ширина 20 мм, толщина 0,35 мм
| 01.7.07.20-0002 | Тальк молотый, сорт I |  |  |  | т | 0.00105 |  | 0.0693 | 43821.53 | 1.24 | 54338.7 |  | 3765.67 | [25 empty] | Тальк молотый, сорт I
| 14.4.02.04-0142 | Краска масляная МА-0115, мумия, сурик железный |  |  |  | кг | 0.02 |  | 1.32 | 79.88 | 1.34 | 107.04 |  | 141.29 | [25 empty] | Краска масляная МА-0115, мумия, сурик железный
| 20.2.01.05-0005 | Гильзы кабельные медные 16 мм |  |  |  | 100 шт | 0.05 |  | 3.3 | 1239.94 | 1.26 | 1562.32 |  | 5155.66 | [25 empty] | Гильзы кабельные медные 16 мм
| 20.2.02.01-0013 | Втулки полипропиленовые, диаметр 28 мм |  |  |  | 1000 шт | 0.0122 |  | 0.8052 | 2316.78 | 1.3 | 3011.81 |  | 2425.11 | [25 empty] | Втулки полипропиленовые, диаметр 28 мм
|  | Итого прямые затраты |  |  |  | 12: 155336.09 | [27 empty] | Итого прямые затраты
358.1 | 421/пр_2020_п.75_пп.а | Вспомогательные ненормируемые материальные ресурсы |  |  |  | 4: %; 5: 2; 7: 2; 12: 2566.23 | [28 empty] | Вспомогательные ненормируемые материальные ресурсы
|  | ФОТ |  |  |  | 12: 129778.36 | [29 empty] | ФОТ
| Пр/812-049.3-1 | НР Электротехнические установки на других объектах |  |  |  | 4: %; 5: 97; 7: 97; 12: 125885.01 | [29 empty] | НР Электротехнические установки на других объектах
| Пр/774-049.3 | СП Электротехнические установки на других объектах |  |  |  | 4: %; 5: 51; 7: 51; 12: 66186.96 | [29 empty] | СП Электротехнические установки на других объектах
|  | Всего по позиции |  |  |  | 10: 5302.64; 12: 349974.29 | [30 empty] | Всего по позиции
359 | ТЦ_21.2.00.00_77_7709721453_13.08.2024_02_22.1 | Силовой кабель ВВГнг(А)-FRLSLTx 4х1.5 |  |  |  | м | 5400 | 1 | 5400 |  |  | 86.51 |  | 467154 | [23 empty] | Силовой кабель ВВГнг(А)-FRLSLTx 4х1.5
|  | Всего по позиции |  |  |  | 12: 467154 | [30 empty] | Всего по позиции
360 | ТЦ_21.2.00.00_77_9721058155_13.08.2024_02_21.3 | кабель КПСнг(А)-FRLSLTx 2х2х0.75 |  |  |  | м | 1200 | 1 | 1200 |  |  | 48.78 |  | 58536 | [23 empty] | кабель КПСнг(А)-FRLSLTx 2х2х0.75
|  | Всего по позиции |  |  |  | 12: 58536 | [30 empty] | Всего по позиции
|  | Итого по разделу 5 Материалы прокладки ОКЛ |  |  |  | 12: 2441519.8 | [33 empty] | Итого по разделу 5 Материалы прокладки ОКЛ
|  | Итоги по смете: | [46 empty] | Итоги по смете:
|  | Всего прямые затраты (справочно) |  |  |  | 12: 25087066.04 | [35 empty] | Всего прямые затраты (справочно)
|  | в том числе: | [47 empty] | в том числе:
|  | Оплата труда рабочих |  |  |  | 12: 2857152.46 | [35 empty] | Оплата труда рабочих
|  | Эксплуатация машин |  |  |  | 12: 206021.07 | [35 empty] | Эксплуатация машин
|  | Оплата труда машинистов (Отм) |  |  |  | 12: 64869.24 | [35 empty] | Оплата труда машинистов (Отм)
|  | Материалы |  |  |  | 12: 21959023.27 | [35 empty] | Материалы
|  | Монтажные работы |  |  |  | 12: 29363937.22 | [35 empty] | Монтажные работы
|  | в том числе: | [47 empty] | в том числе:
|  | оплата труда |  |  |  | 12: 2857152.46 | [35 empty] | оплата труда
|  | эксплуатация машин и механизмов |  |  |  | 12: 206021.07 | [35 empty] | эксплуатация машин и механизмов
|  | оплата труда машинистов (Отм) |  |  |  | 12: 64869.24 | [35 empty] | оплата труда машинистов (Отм)
|  | материалы |  |  |  | 12: 21959023.27 | [35 empty] | материалы
|  | накладные расходы |  |  |  | 12: 2806233.34 | [35 empty] | накладные расходы
|  | сметная прибыль |  |  |  | 12: 1470637.84 | [35 empty] | сметная прибыль
|  | Оборудование |  |  |  | 12: 485236.85 | [35 empty] | Оборудование
|  | Всего ФОТ (справочно) |  |  |  | 12: 2922021.7 | [35 empty] | Всего ФОТ (справочно)
|  | Всего накладные расходы (справочно) |  |  |  | 12: 2806233.34 | [35 empty] | Всего накладные расходы (справочно)
|  | Всего сметная прибыль (справочно) |  |  |  | 12: 1470637.84 | [35 empty] | Всего сметная прибыль (справочно)
|  | ВСЕГО по смете |  |  |  | 12: 29849174.07 | [36 empty] | ВСЕГО по смете
|  | Справочно | [49 empty] | Справочно
|  | материальные ресурсы, отсутствующие в ФРСН |  |  |  | 12: 21488267.12 | [38 empty] | материальные ресурсы, отсутствующие в ФРСН
|  | оборудование, отсутствующее в ФРСН |  |  |  | 12: 485236.85 | [38 empty] | оборудование, отсутствующее в ФРСН
|  | затраты труда рабочих |  |  |  | 7: 9024.3387 | [39 empty] | затраты труда рабочих
|  | затраты труда машинистов |  |  |  | 7: 177.9343 | [39 empty] | затраты труда машинистов
| Составил: |  |  |  |  | 5: (Курчавова А.Е.) | [40 empty] | (Курчавова А.Е.)
[должность, подпись (инициалы, фамилия)]
| Проверил: |  |  |  |  | 5: (Зиборова Л.И.) | [41 empty] | (Зиборова Л.И.)
[должность, подпись (инициалы, фамилия)]
1. Зарегистрирован Министерством юстиции Российской Федерации 10 сентября 2019 г., регистрационный № 55869), с изменениями, внесенными приказом Министерства строительства и жилищно-коммунального хозяйства Российской Федерации от 20 февраля 2021 г. № 79/пр (зарегистрирован Министерством юстиции Российской Федерации 9 августа 2021 г., регистрационный № 64577)
² Под прочими затратами понимаются затраты, учитываемые в соответствии с пунктом 184 Методики.
³ Под прочими работами понимаются затраты, учитываемые в соответствии с пунктами 122-128 Методики.