## ЛСР-02-01-13 Система техническо
Приложение № 3
Утверждено приказом Минстроя РФ № 421/пр от 4 августа 2020 г. в редакции приказа № 557/пр от 7 июля 2022 г.
СОГЛАСОВАНО: | [10 empty] | УТВЕРЖДАЮ:
"____" ________________ 2024 года | [10 empty] | "____" ________________ 2024 года | [5 empty] | "____" ________________ 2024 года | "____" ________________ 2024 года
Наименование программного продукта |  |  |  |  | ГРАНД-Смета, версия 2024.3
Наименование редакции сметных нормативов |  |  |  |  | Приказ Минстроя России от 30.12.2021 № 1046/пр; Приказ Минстроя России от 04.08.2020 № 421/пр; Приказ Минстроя России от 21.12.2020 № 812/пр; Приказ Минстроя России от 11.12.2020 № 774/пр; Приказ Минстроя России от 02.08.2023 № 551/пр; Приказ Минстроя России от 14.11.2023 № 817/пр; Приказ Минстроя России от 16.02.2024 № 102/пр; Приказ Минстроя России от 13.05.2024 №323/пр; Приказ Минстроя России от 09.08.2024 №524/пр; Приказ Минстроя России от 07.11.2024 №747/пр | [13 empty] | Наименование редакции сметных нормативов | Приказ Минстроя России от 30.12.2021 № 1046/пр; Приказ Минстроя России от 04.08.2020 № 421/пр; Приказ Минстроя России от 21.12.2020 № 812/пр; Приказ Минстроя России от 11.12.2020 № 774/пр; Приказ Минстроя России от 02.08.2023 № 551/пр; Приказ Минстроя России от 14.11.2023 № 817/пр; Приказ Минстроя России от 16.02.2024 № 102/пр; Приказ Минстроя России от 13.05.2024 №323/пр; Приказ Минстроя России от 09.08.2024 №524/пр; Приказ Минстроя России от 07.11.2024 №747/пр
Реквизиты приказа Минстроя России об утверждении дополнений и изменений к сметным нормативам |  |  |  |  | Приказ Минстроя России от 18 мая 2022 г. № 378/пр, Приказ Минстроя России от 26 августа 2022 г. № 703/пр, Приказ Минстроя России от 26 октября 2022 г. № 905/пр, Приказ Минстроя России от 27 декабря 2022 г. № 1133/пр, Приказ Минстроя России от 10 февраля 2023 г. № 84/пр, Приказ Минстроя России от 11.05.2023 №335/пр; Приказ Минстроя России от 07.07.2022 № 557/пр; Приказ Минстроя России от 02.09.2021 № 636/пр, Приказ Минстроя России от 26.07.2022 № 611/пр; Приказ Минстроя России от 22.04.2022 № 317/пр; Приказ Минстроя России от 02.08.2023 № 551/пр; Приказ Минстроя России от 14.11.2023 № 817/пр; Приказ Минстроя России от 30.01.2024 № 55/пр; Приказ Минстроя России от 16.02.2024 № 102/пр; Приказ Минстроя России от 13.05.2024 №323/пр; Приказ Минстроя России от 09.08.2024 №524/пр; Приказ Минстроя России от 07.11.2024 №747/пр | [9 empty] | Реквизиты приказа Минстроя России об утверждении дополнений и изменений к сметным нормативам | Приказ Минстроя России от 18 мая 2022 г. № 378/пр, Приказ Минстроя России от 26 августа 2022 г. № 703/пр, Приказ Минстроя России от 26 октября 2022 г. № 905/пр, Приказ Минстроя России от 27 декабря 2022 г. № 1133/пр, Приказ Минстроя России от 10 февраля 2023 г. № 84/пр, Приказ Минстроя России от 11.05.2023 №335/пр; Приказ Минстроя России от 07.07.2022 № 557/пр; Приказ Минстроя России от 02.09.2021 № 636/пр, Приказ Минстроя России от 26.07.2022 № 611/пр; Приказ Минстроя России от 22.04.2022 № 317/пр; Приказ Минстроя России от 02.08.2023 № 551/пр; Приказ Минстроя России от 14.11.2023 № 817/пр; Приказ Минстроя России от 30.01.2024 № 55/пр; Приказ Минстроя России от 16.02.2024 № 102/пр; Приказ Минстроя России от 13.05.2024 №323/пр; Приказ Минстроя России от 09.08.2024 №524/пр; Приказ Минстроя России от 07.11.2024 №747/пр |  |  |  |  | Реквизиты приказа Минстроя России об утверждении дополнений и изменений к сметным нормативам | Приказ Минстроя России от 18 мая 2022 г. № 378/пр, Приказ Минстроя России от 26 августа 2022 г. № 703/пр, Приказ Минстроя России от 26 октября 2022 г. № 905/пр, Приказ Минстроя России от 27 декабря 2022 г. № 1133/пр, Приказ Минстроя России от 10 февраля 2023 г. № 84/пр, Приказ Минстроя России от 11.05.2023 №335/пр; Приказ Минстроя России от 07.07.2022 № 557/пр; Приказ Минстроя России от 02.09.2021 № 636/пр, Приказ Минстроя России от 26.07.2022 № 611/пр; Приказ Минстроя России от 22.04.2022 № 317/пр; Приказ Минстроя России от 02.08.2023 № 551/пр; Приказ Минстроя России от 14.11.2023 № 817/пр; Приказ Минстроя России от 30.01.2024 № 55/пр; Приказ Минстроя России от 16.02.2024 № 102/пр; Приказ Минстроя России от 13.05.2024 №323/пр; Приказ Минстроя России от 09.08.2024 №524/пр; Приказ Минстроя России от 07.11.2024 №747/пр
Реквизиты письма Минстроя России об индексах изменения сметной стоимости строительства, включаемые в федеральный реестр сметных нормативов и размещаемые в федеральной государственной информационной системе ценообразования в строительстве, подготовленного в соответствии пунктом 85 Методики расчета индексов изменения сметной стоимости строительства, утвержденной приказом Министерства строительства и жилищно-коммунального хозяйства Российской Федерации от 5 июня 2019 г. № 326/пр¹ |  |  |  |  | Письмо Минстроя России от 25.11.2024 № 69894-ИФ/09 | [9 empty] | Реквизиты письма Минстроя России об индексах изменения сметной стоимости строительства, включаемые в федеральный реестр сметных нормативов и размещаемые в федеральной государственной информационной системе ценообразования в строительстве, подготовленного в соответствии пунктом 85 Методики расчета индексов изменения сметной стоимости строительства, утвержденной приказом Министерства строительства и жилищно-коммунального хозяйства Российской Федерации от 5 июня 2019 г. № 326/пр¹ | Письмо Минстроя России от 25.11.2024 № 69894-ИФ/09 | [6 empty] | Реквизиты письма Минстроя России об индексах изменения сметной стоимости строительства, включаемые в федеральный реестр сметных нормативов и размещаемые в федеральной государственной информационной системе ценообразования в строительстве, подготовленного в соответствии пунктом 85 Методики расчета индексов изменения сметной стоимости строительства, утвержденной приказом Министерства строительства и жилищно-коммунального хозяйства Российской Федерации от 5 июня 2019 г. № 326/пр¹ | Письмо Минстроя России от 25.11.2024 № 69894-ИФ/09
Реквизиты нормативного правового акта об утверждении оплаты труда, утверждаемый в соответствии с пунктом 22(1) Правилами мониторинга цен, утвержденными постановлением Правительства Российской Федерации от 23 декабря 2016 г. № 1452 |  |  |  |  | Постановление Главного управления архитектуры и градостроительства Рязанской области от 01.03.2024 № 79-п | [9 empty] | Реквизиты нормативного правового акта об утверждении оплаты труда, утверждаемый в соответствии с пунктом 22(1) Правилами мониторинга цен, утвержденными постановлением Правительства Российской Федерации от 23 декабря 2016 г. № 1452 | Постановление Главного управления архитектуры и градостроительства Рязанской области от 01.03.2024 № 79-п | [8 empty] | Реквизиты нормативного правового акта об утверждении оплаты труда, утверждаемый в соответствии с пунктом 22(1) Правилами мониторинга цен, утвержденными постановлением Правительства Российской Федерации от 23 декабря 2016 г. № 1452 | Постановление Главного управления архитектуры и градостроительства Рязанской области от 01.03.2024 № 79-п
Обоснование принятых текущих цен на строительные ресурсы | [26 empty] | Обоснование принятых текущих цен на строительные ресурсы
Наименование субъекта Российской Федерации |  |  |  |  | 62. Рязанская область | [10 empty] | 62. Рязанская область | [11 empty] | Наименование субъекта Российской Федерации | 62. Рязанская область
Наименование зоны субъекта Российской Федерации |  |  |  |  | Рязанская область | [10 empty] | Рязанская область | [13 empty] | Наименование зоны субъекта Российской Федерации | Рязанская область
Строительство 2-ой очереди школы на 1050 учащихся, в с. Дядьково, Рязанского района Рязанской области | [31 empty] | Строительство 2-ой очереди школы на 1050 учащихся, в с. Дядьково, Рязанского района Рязанской области
(наименование стройки)
Строительство 2-ой очереди школы на 1050 учащихся, в с. Дядьково, Рязанского района Рязанской области | [32 empty] | Строительство 2-ой очереди школы на 1050 учащихся, в с. Дядьково, Рязанского района Рязанской области
(наименование объекта капитального строительства)
ЛОКАЛЬНЫЙ СМЕТНЫЙ РАСЧЕТ (СМЕТА) № 02-01-13
Системы технической безопасности | [33 empty] | Системы технической безопасности
(наименование работ и затрат)
Составлен | ресурсно-индексным | методом
Основание | 22-56-ИОС5.2 | [33 empty] | 22-56-ИОС5.2
(проектная и (или) иная техническая документация)
Составлен(а) в текущем уровне цен |  | IV квартал 2024 года | [33 empty] | IV квартал 2024 года
Сметная стоимость |  |  | 16190.36 | тыс.руб.
в том числе:
| строительных работ |  | 72.34 | тыс.руб. |  |  |  |  | Средства на оплату труда рабочих |  |  |  | 1398.69 | тыс.руб.
| монтажных работ |  | 5457.07 | тыс.руб. |  |  |  |  | Средства на оплату труда машинистов |  |  |  | 8.77 | тыс.руб.
| оборудования |  | 10660.95 | тыс.руб. |  |  |  |  | Нормативные затраты труда рабочих |  |  |  | 4426.89 | чел.-ч.
| прочих затрат |  | 0 | тыс.руб. |  |  |  |  | Нормативные затраты труда машинистов |  |  |  | 24.29 | чел.-ч.
№ п/п | Обоснование | Наименование работ и затрат |  |  |  | Единица измерения | Количество |  |  | Сметная стоимость, руб.
[7 empty] | на единицу измерения | коэффициенты | всего с учетом коэффициентов | на единицу измерения в базисном уровне цен | индекс | на единицу измерения в текущем уровне цен | коэффициенты | всего в текущем уровне цен
1 | 2 | 3 |  |  |  | 4 | 5 | 6 | 7 | 8 | 9 | 10 | 11 | 12
Раздел 1. СОТ Телекамеры и принадлежности | [36 empty] | Раздел 1. СОТ Телекамеры и принадлежности
1 | ГЭСНм10-10-001-02 | Камеры видеонаблюдения: на кронштейне |  |  |  | 4: 10 шт; 5: 3; 6: 1; 7: 3 | [23 empty] | Камеры видеонаблюдения: на кронштейне
|  | Объем=(6+13+11) / 10 | [36 empty] | Объем=(6+13+11) / 10
| 1 | ОТ(ЗТ) |  |  |  | 4: чел.-ч; 7: 73.92; 12: 29101.32 | [25 empty] | ОТ(ЗТ)
| 2-100-02 | Рабочий 2 разряда |  |  |  | 4: чел.-ч; 5: 0.06; 7: 0.18; 10: 257.17; 12: 46.29 | [26 empty] | Рабочий 2 разряда
| 2-100-05 | Рабочий 5 разряда |  |  |  | 4: чел.-ч; 5: 12.29; 7: 36.87; 10: 363.35; 12: 13396.71 | [26 empty] | Рабочий 5 разряда
| 2-100-06 | Рабочий 6 разряда |  |  |  | 4: чел.-ч; 5: 12.29; 7: 36.87; 10: 424.69; 12: 15658.32 | [26 empty] | Рабочий 6 разряда
| 2 | ЭМ |  |  |  | 12: 34.98 | [25 empty] | ЭМ
|  | ОТм(ЗТм) |  |  |  | 4: чел.-ч; 7: 0.06; 12: 18.97 | [25 empty] | ОТм(ЗТм)
| 91.14.02-001 | Автомобили бортовые, грузоподъемность до 5 т |  |  |  | маш.-ч | 0.02 |  | 0.06 | 477.92 | 1.22 | 583.06 |  | 34.98 | [26 empty] | Автомобили бортовые, грузоподъемность до 5 т
| 4-100-040 | ОТм(Зтм) Средний разряд машинистов 4 |  |  |  | 4: чел.-ч; 5: 0.02; 7: 0.06; 10: 316.16; 12: 18.97 | [27 empty] | ОТм(Зтм) Средний разряд машинистов 4
| 4 | М |  |  |  | 12: 618.14 | [25 empty] | М
| 01.7.03.04-0001 | Электроэнергия |  |  |  | 4: кВт-ч; 5: 0.68; 7: 2.04; 10: 7.57; 12: 15.44 | [26 empty] | Электроэнергия
| 01.7.15.07-0007 | Дюбели пластмассовые, диаметр 14 мм, длина 70 мм |  |  |  | 100 шт | 0.4 |  | 1.2 | 170.67 | 1.27 | 216.75 |  | 260.1 | [26 empty] | Дюбели пластмассовые, диаметр 14 мм, длина 70 мм
| 01.7.15.14-1054 | Шурупы самонарезающие стальные оксидированные с потайной головкой и крестообразным шлицем, наконечник сверло, диаметр 4,2 мм, длина 60 мм |  |  |  | 100 шт | 0.4 |  | 1.2 | 224.8 | 1.27 | 285.5 |  | 342.6 | [26 empty] | Шурупы самонарезающие стальные оксидированные с потайной головкой и крестообразным шлицем, наконечник сверло, диаметр 4,2 мм, длина 60 мм
|  | Итого прямые затраты |  |  |  | 12: 29773.41 | [28 empty] | Итого прямые затраты
1.1 | 421/пр_2020_п.75_пп.а | Вспомогательные ненормируемые материальные ресурсы |  |  |  | 4: %; 5: 2; 7: 2; 12: 582.03 | [29 empty] | Вспомогательные ненормируемые материальные ресурсы
|  | ФОТ |  |  |  | 12: 29120.29 | [30 empty] | ФОТ
| Пр/812-051.1-1 | НР Прокладка и монтаж сетей связи |  |  |  | 4: %; 5: 90; 7: 90; 12: 26208.26 | [30 empty] | НР Прокладка и монтаж сетей связи
| Пр/774-051.1 | СП Прокладка и монтаж сетей связи |  |  |  | 4: %; 5: 46; 7: 46; 12: 13395.33 | [30 empty] | СП Прокладка и монтаж сетей связи
|  | Всего по позиции |  |  |  | 10: 23319.68; 12: 69959.03 | [31 empty] | Всего по позиции
2 О | ТЦ_61.3.00.00_77_7717798361_24.07.2024_01_1.1 | RVi-1NCT2024 (2.8) white Уличные IP камеры видеонаблюдения |  |  |  | шт | 6 | 1 | 6 |  |  | 5656.42 |  | 33938.52 | [23 empty] | RVi-1NCT2024 (2.8) white Уличные IP камеры видеонаблюдения
|  | Всего по позиции |  |  |  | 12: 33938.52 | [31 empty] | Всего по позиции
3 О | ТЦ_61.3.00.00_77_7717798361_24.07.2024_01_2.3 | RVi-1NCD2024 (4) white Уличные IP камеры видеонаблюдения |  |  |  | шт | 13 | 1 | 13 |  |  | 7544.75 |  | 98081.75 | [23 empty] | RVi-1NCD2024 (4) white Уличные IP камеры видеонаблюдения
|  | Всего по позиции |  |  |  | 12: 98081.75 | [31 empty] | Всего по позиции
4 О | ТЦ_61.3.00.00_77_9725005059_24.07.2024_01_3.2 | RVi-1NCT5065 (2.8-12) white Уличные IP камеры видеонаблюдения |  |  |  | шт | 11 | 1 | 11 |  |  | 14239.75 |  | 156637.25 | [23 empty] | RVi-1NCT5065 (2.8-12) white Уличные IP камеры видеонаблюдения
|  | Всего по позиции |  |  |  | 12: 156637.25 | [31 empty] | Всего по позиции
5 | ТЦ_20.5.02.11_77_7717798361_24.07.2024_02_4.1 | Коробка монтажная RVi-1BMB-10 white |  |  |  | шт | 30 | 1 | 30 |  |  | 3325 |  | 99750 | [23 empty] | Коробка монтажная RVi-1BMB-10 white
|  | Всего по позиции |  |  |  | 12: 99750 | [31 empty] | Всего по позиции
6 | ТЦ_20.2.06.00_77_7717798361_24.07.2024_02_5.1 | Кронштейн для камер RVi-1BPM-2 white |  |  |  | шт | 3 | 1 | 3 |  |  | 5408.33 |  | 16224.99 | [23 empty] | Кронштейн для камер RVi-1BPM-2 white
|  | Всего по позиции |  |  |  | 12: 16224.99 | [31 empty] | Всего по позиции
7 О | ТЦ_61.1.00.00_77_7719840097_24.07.2024_01_6.2 | Грозозащита витой пары RJ45 с PoE, CO-PL-P407, ComOnyx |  |  |  | шт | 3 | 1 | 3 |  |  | 1041.15 |  | 3123.45 | [23 empty] | Грозозащита витой пары RJ45 с PoE, CO-PL-P407, ComOnyx
|  | Всего по позиции |  |  |  | 12: 3123.45 | [31 empty] | Всего по позиции
8 | ГЭСНм10-10-001-01 | Камеры видеонаблюдения: фиксированные |  |  |  | 4: 10 шт; 5: 9.4; 6: 1; 7: 9.4 | [23 empty] | Камеры видеонаблюдения: фиксированные
|  | Объем=(4+63+27) / 10 | [36 empty] | Объем=(4+63+27) / 10
| 1 | ОТ(ЗТ) |  |  |  | 4: чел.-ч; 7: 142.598; 12: 56122.14 | [25 empty] | ОТ(ЗТ)
| 2-100-02 | Рабочий 2 разряда |  |  |  | 4: чел.-ч; 5: 0.05; 7: 0.47; 10: 257.17; 12: 120.87 | [26 empty] | Рабочий 2 разряда
| 2-100-05 | Рабочий 5 разряда |  |  |  | 4: чел.-ч; 5: 7.56; 7: 71.064; 10: 363.35; 12: 25821.1 | [26 empty] | Рабочий 5 разряда
| 2-100-06 | Рабочий 6 разряда |  |  |  | 4: чел.-ч; 5: 7.56; 7: 71.064; 10: 424.69; 12: 30180.17 | [26 empty] | Рабочий 6 разряда
| 2 | ЭМ |  |  |  | 12: 54.81 | [25 empty] | ЭМ
|  | ОТм(ЗТм) |  |  |  | 4: чел.-ч; 7: 0.094; 12: 29.72 | [25 empty] | ОТм(ЗТм)
| 91.14.02-001 | Автомобили бортовые, грузоподъемность до 5 т |  |  |  | маш.-ч | 0.01 |  | 0.094 | 477.92 | 1.22 | 583.06 |  | 54.81 | [26 empty] | Автомобили бортовые, грузоподъемность до 5 т
| 4-100-040 | ОТм(Зтм) Средний разряд машинистов 4 |  |  |  | 4: чел.-ч; 5: 0.01; 7: 0.094; 10: 316.16; 12: 29.72 | [27 empty] | ОТм(Зтм) Средний разряд машинистов 4
| 4 | М |  |  |  | 12: 1936.85 | [25 empty] | М
| 01.7.03.04-0001 | Электроэнергия |  |  |  | 4: кВт-ч; 5: 0.68; 7: 6.392; 10: 7.57; 12: 48.39 | [26 empty] | Электроэнергия
| 01.7.15.07-0007 | Дюбели пластмассовые, диаметр 14 мм, длина 70 мм |  |  |  | 100 шт | 0.4 |  | 3.76 | 170.67 | 1.27 | 216.75 |  | 814.98 | [26 empty] | Дюбели пластмассовые, диаметр 14 мм, длина 70 мм
| 01.7.15.14-1054 | Шурупы самонарезающие стальные оксидированные с потайной головкой и крестообразным шлицем, наконечник сверло, диаметр 4,2 мм, длина 60 мм |  |  |  | 100 шт | 0.4 |  | 3.76 | 224.8 | 1.27 | 285.5 |  | 1073.48 | [26 empty] | Шурупы самонарезающие стальные оксидированные с потайной головкой и крестообразным шлицем, наконечник сверло, диаметр 4,2 мм, длина 60 мм
|  | Итого прямые затраты |  |  |  | 12: 58143.52 | [28 empty] | Итого прямые затраты
8.1 | 421/пр_2020_п.75_пп.а | Вспомогательные ненормируемые материальные ресурсы |  |  |  | 4: %; 5: 2; 7: 2; 12: 1122.44 | [29 empty] | Вспомогательные ненормируемые материальные ресурсы
|  | ФОТ |  |  |  | 12: 56151.86 | [30 empty] | ФОТ
| Пр/812-051.1-1 | НР Прокладка и монтаж сетей связи |  |  |  | 4: %; 5: 90; 7: 90; 12: 50536.67 | [30 empty] | НР Прокладка и монтаж сетей связи
| Пр/774-051.1 | СП Прокладка и монтаж сетей связи |  |  |  | 4: %; 5: 46; 7: 46; 12: 25829.86 | [30 empty] | СП Прокладка и монтаж сетей связи
|  | Всего по позиции |  |  |  | 10: 14428.99; 12: 135632.49 | [31 empty] | Всего по позиции
9 О | ТЦ_61.3.00.00_77_7717798361_24.07.2024_01_12.1 | RVi 1NCD2079 (2.7-13.5) white |  |  |  | шт | 4 | 1 | 4 |  |  | 14153.92 |  | 56615.68 | [23 empty] | RVi 1NCD2079 (2.7-13.5) white
|  | Всего по позиции |  |  |  | 12: 56615.68 | [31 empty] | Всего по позиции
10 | ТЦ_20.5.02.11_77_7717798361_24.07.2024_02_13.2 | RVi 1BMB-9 white Монтажная коробка для камер видеонаблюдения |  |  |  | шт | 1 | 1 | 1 |  |  | 2491.67 |  | 2491.67 | [23 empty] | RVi 1BMB-9 white Монтажная коробка для камер видеонаблюдения
|  | Всего по позиции |  |  |  | 12: 2491.67 | [31 empty] | Всего по позиции
11 О | ТЦ_61.3.00.00_77_7717798361_24.07.2024_01_7.1 | RVi-1NCD2024 (2.8) white |  |  |  | шт | 63 | 1 | 63 |  |  | 7544.75 |  | 475319.25 | [23 empty] | RVi-1NCD2024 (2.8) white
|  | Всего по позиции |  |  |  | 12: 475319.25 | [31 empty] | Всего по позиции
12 О | ТЦ_61.3.00.00_77_7717798361_24.07.2024_01_8.1 | RVi 1NCD2024 (4) white |  |  |  | шт | 27 | 1 | 27 |  |  | 7544.75 |  | 203708.25 | [23 empty] | RVi 1NCD2024 (4) white
|  | Всего по позиции |  |  |  | 12: 203708.25 | [31 empty] | Всего по позиции
13 | ТЦ_20.2.06.00_77_7717798361_24.07.2024_02_9.1 | RVi 1BWM-7 white кронштейн |  |  |  | шт | 35 | 1 | 35 |  |  | 2241.67 |  | 78458.45 | [23 empty] | RVi 1BWM-7 white кронштейн
|  | Всего по позиции |  |  |  | 12: 78458.45 | [31 empty] | Всего по позиции
|  | Итого по разделу 1 СОТ Телекамеры и принадлежности |  |  |  | 12: 1429940.78 | [32 empty] | Итого по разделу 1 СОТ Телекамеры и принадлежности
Раздел 2. Линейное оборудование СКУД | [36 empty] | Раздел 2. Линейное оборудование СКУД
14 | ГЭСНм10-10-005-02 | Турникет роторный: полуростовой |  |  |  | 4: шт; 5: 4; 6: 1; 7: 4 | [23 empty] | Турникет роторный: полуростовой
| 1 | ОТ(ЗТ) |  |  |  | 4: чел.-ч; 7: 13.28; 12: 4762.61 | [25 empty] | ОТ(ЗТ)
| 1-100-49 | Средний разряд работы 4,9 |  |  |  | 4: чел.-ч; 5: 3.32; 7: 13.28; 10: 358.63; 12: 4762.61 | [26 empty] | Средний разряд работы 4,9
| 4 | М |  |  |  | 12: 17.71 | [25 empty] | М
| 01.7.03.04-0001 | Электроэнергия |  |  |  | 4: кВт-ч; 5: 0.585; 7: 2.34; 10: 7.57; 12: 17.71 | [26 empty] | Электроэнергия
|  | Итого прямые затраты |  |  |  | 12: 4780.32 | [28 empty] | Итого прямые затраты
14.1 | 421/пр_2020_п.75_пп.а | Вспомогательные ненормируемые материальные ресурсы |  |  |  | 4: %; 5: 2; 7: 2; 12: 95.25 | [29 empty] | Вспомогательные ненормируемые материальные ресурсы
|  | ФОТ |  |  |  | 12: 4762.61 | [30 empty] | ФОТ
| Пр/812-051.1-1 | НР Прокладка и монтаж сетей связи |  |  |  | 4: %; 5: 90; 7: 90; 12: 4286.35 | [30 empty] | НР Прокладка и монтаж сетей связи
| Пр/774-051.1 | СП Прокладка и монтаж сетей связи |  |  |  | 4: %; 5: 46; 7: 46; 12: 2190.8 | [30 empty] | СП Прокладка и монтаж сетей связи
|  | Всего по позиции |  |  |  | 10: 2838.18; 12: 11352.72 | [31 empty] | Всего по позиции
15 О | ТЦ_61.2.07.09_61_6670342603_24.07.2024_01_10.3 | Турникет-трипод Perco TTR-07.1 с автоматической «Антипаникой» |  |  |  | шт | 4 | 1 | 4 |  |  | 95707.6 |  | 382830.4 | [23 empty] | Турникет-трипод Perco TTR-07.1 с автоматической «Антипаникой»
|  | Всего по позиции |  |  |  | 12: 382830.4 | [31 empty] | Всего по позиции
16 О | ТЦ_61.0.00.00_77_9721058155_11.10.2024_01_97.1 | PERCo-BH02 2-00 Стойка односторонняя с 2-я отверстиями для патрубков. Декоративная крышка в комплекте + PERCo-BH02 1-00 Поручень диаметром 32 мм и длиной 925 мм+PERCo-BH02 0-10 Патрубок прямой хромированный для крепления поручней (в комплекте с крепежом)+PERCo Анкер PFG IH M 10 КП № ТН00-159995 |  |  |  | шт | 2 | 1 | 2 |  |  | 12199.29 |  | 24398.58 | [23 empty] | PERCo-BH02 2-00 Стойка односторонняя с 2-я отверстиями для патрубков. Декоративная крышка в комплекте + PERCo-BH02 1-00 Поручень диаметром 32 мм и длиной 925 мм+PERCo-BH02 0-10 Патрубок прямой хромированный для крепления поручней (в комплекте с крепежом)+PERCo Анкер PFG IH M 10 КП № ТН00-159995
|  | Всего по позиции |  |  |  | 12: 24398.58 | [31 empty] | Всего по позиции
17 О | ТЦ_61.2.07.09_77_7717798361_24.07.2024_01_11.2 | PERCo-BH02 1-19 Комплект створок ограждения |  |  |  | шт | 2 | 1 | 2 |  |  | 61579.17 |  | 123158.34 | [23 empty] | PERCo-BH02 1-19 Комплект створок ограждения
|  | Всего по позиции |  |  |  | 12: 123158.34 | [31 empty] | Всего по позиции
18 | ГЭСНм10-10-006-01 | Система управления доступом с автоматическим запирающим устройством |  |  |  | 4: шт; 5: 59; 6: 1; 7: 59 | [23 empty] | Система управления доступом с автоматическим запирающим устройством
| 1 | ОТ(ЗТ) |  |  |  | 4: чел.-ч; 7: 134.52; 12: 46973.04 | [25 empty] | ОТ(ЗТ)
| 1-100-47 | Средний разряд работы 4,7 |  |  |  | 4: чел.-ч; 5: 2.28; 7: 134.52; 10: 349.19; 12: 46973.04 | [26 empty] | Средний разряд работы 4,7
| 4 | М |  |  |  | 12: 341.31 | [25 empty] | М
| 01.7.03.04-0001 | Электроэнергия |  |  |  | 4: кВт-ч; 5: 0.7642; 7: 45.0878; 10: 7.57; 12: 341.31 | [26 empty] | Электроэнергия
|  | Итого прямые затраты |  |  |  | 12: 47314.35 | [28 empty] | Итого прямые затраты
18.1 | 421/пр_2020_п.75_пп.а | Вспомогательные ненормируемые материальные ресурсы |  |  |  | 4: %; 5: 2; 7: 2; 12: 939.46 | [29 empty] | Вспомогательные ненормируемые материальные ресурсы
|  | ФОТ |  |  |  | 12: 46973.04 | [30 empty] | ФОТ
| Пр/812-051.1-1 | НР Прокладка и монтаж сетей связи |  |  |  | 4: %; 5: 90; 7: 90; 12: 42275.74 | [30 empty] | НР Прокладка и монтаж сетей связи
| Пр/774-051.1 | СП Прокладка и монтаж сетей связи |  |  |  | 4: %; 5: 46; 7: 46; 12: 21607.6 | [30 empty] | СП Прокладка и монтаж сетей связи
|  | Всего по позиции |  |  |  | 10: 1900.63; 12: 112137.15 | [31 empty] | Всего по позиции
19 О | ТЦ_61.1.00.00_77_9721058155_24.07.2024_01_16.1 | Считыватель бесконтактный Rubezh-STRAZH STR-RM-B01 |  |  |  | шт | 46 | 1 | 46 |  |  | 5021.25 |  | 230977.5 | [23 empty] | Считыватель бесконтактный Rubezh-STRAZH STR-RM-B01
|  | Всего по позиции |  |  |  | 12: 230977.5 | [31 empty] | Всего по позиции
20 О | ТЦ_61.1.00.00_77_9721058155_24.07.2024_01_17.1 | Считыватель бесконтактный Rubezh-STRAZH STR-RM-S01 |  |  |  | шт | 16 | 1 | 16 |  |  | 6952.5 |  | 111240 | [23 empty] | Считыватель бесконтактный Rubezh-STRAZH STR-RM-S01
|  | Всего по позиции |  |  |  | 12: 111240 | [31 empty] | Всего по позиции
21 | ТЦ_01.7.00.00_77_7716715348_24.07.2024_02_18.1 | ЛКД-ЗЭ-400-67, Замок электромагнитный влагозащищенный (Коричневый) |  |  |  | шт | 51 | 1 | 51 |  |  | 4760.83 |  | 242802.33 | [23 empty] | ЛКД-ЗЭ-400-67, Замок электромагнитный влагозащищенный (Коричневый)
|  | Всего по позиции |  |  |  | 12: 242802.33 | [31 empty] | Всего по позиции
22 О | ТЦ_61.2.04.03_77_7719840097_24.07.2024_01_22.1 | Smartec ST-EX020LSM-BK Кнопки выхода |  |  |  | шт | 40 | 1 | 40 |  |  | 463.5 |  | 18540 | [23 empty] | Smartec ST-EX020LSM-BK Кнопки выхода
|  | Всего по позиции |  |  |  | 12: 18540 | [31 empty] | Всего по позиции
23 О | ТЦ_61.2.04.03_77_7735575946_24.07.2024_01_19.1 | ЛКД-УРД-1 Кнопки аварийной разблокировки дверей |  |  |  | шт | 49 | 1 | 49 |  |  | 463.5 |  | 22711.5 | [23 empty] | ЛКД-УРД-1 Кнопки аварийной разблокировки дверей
|  | Всего по позиции |  |  |  | 12: 22711.5 | [31 empty] | Всего по позиции
24 О | ТЦ_61.2.01.05_77_7702680818_24.07.2024_01_20.3 | Магнито-контакт ИО 102-6 исп.П |  |  |  | шт | 48 | 1 | 48 |  |  | 1099.01 |  | 52752.48 | [23 empty] | Магнито-контакт ИО 102-6 исп.П
|  | Всего по позиции |  |  |  | 12: 52752.48 | [31 empty] | Всего по позиции
25 | ГЭСНм10-10-007-02 | Монтаж видеодомофона |  |  |  | 4: 10 шт; 5: 0.6; 6: 1; 7: 0.6 | [23 empty] | Монтаж видеодомофона
|  | Объем=(3+3) / 10 | [36 empty] | Объем=(3+3) / 10
| 1 | ОТ(ЗТ) |  |  |  | 4: чел.-ч; 7: 27.372; 12: 8783.13 | [25 empty] | ОТ(ЗТ)
| 1-100-41 | Средний разряд работы 4,1 |  |  |  | 4: чел.-ч; 5: 45.62; 7: 27.372; 10: 320.88; 12: 8783.13 | [26 empty] | Средний разряд работы 4,1
| 2 | ЭМ |  |  |  | 12: 3.5 | [25 empty] | ЭМ
|  | ОТм(ЗТм) |  |  |  | 4: чел.-ч; 7: 0.006; 12: 1.9 | [25 empty] | ОТм(ЗТм)
| 91.14.02-001 | Автомобили бортовые, грузоподъемность до 5 т |  |  |  | маш.-ч | 0.01 |  | 0.006 | 477.92 | 1.22 | 583.06 |  | 3.5 | [26 empty] | Автомобили бортовые, грузоподъемность до 5 т
| 4-100-040 | ОТм(Зтм) Средний разряд машинистов 4 |  |  |  | 4: чел.-ч; 5: 0.01; 7: 0.006; 10: 316.16; 12: 1.9 | [27 empty] | ОТм(Зтм) Средний разряд машинистов 4
|  | Итого прямые затраты |  |  |  | 12: 8788.53 | [28 empty] | Итого прямые затраты
25.1 | 421/пр_2020_п.75_пп.а | Вспомогательные ненормируемые материальные ресурсы |  |  |  | 4: %; 5: 2; 7: 2; 12: 175.66 | [29 empty] | Вспомогательные ненормируемые материальные ресурсы
|  | ФОТ |  |  |  | 12: 8785.03 | [30 empty] | ФОТ
| Пр/812-051.1-1 | НР Прокладка и монтаж сетей связи |  |  |  | 4: %; 5: 90; 7: 90; 12: 7906.53 | [30 empty] | НР Прокладка и монтаж сетей связи
| Пр/774-051.1 | СП Прокладка и монтаж сетей связи |  |  |  | 4: %; 5: 46; 7: 46; 12: 4041.11 | [30 empty] | СП Прокладка и монтаж сетей связи
|  | Всего по позиции |  |  |  | 10: 34853.05; 12: 20911.83 | [31 empty] | Всего по позиции
26 О | ТЦ_61.3.00.00_77_9718237940_24.07.2024_01_21.1 | HikVision DS-KV8213-WME1(C) 2Мп IP вызывная панель на двух абонентов |  |  |  | шт | 3 | 1 | 3 |  |  | 14747.03 |  | 44241.09 | [23 empty] | HikVision DS-KV8213-WME1(C) 2Мп IP вызывная панель на двух абонентов
|  | Всего по позиции |  |  |  | 12: 44241.09 | [31 empty] | Всего по позиции
27 | ТЦ_07.2.07.11_77_7702680818_24.07.2024_02_23.2 | Стойка счит.Аякс 150х150 мм,оранж.,Базовая,прям |  |  |  | шт | 4 | 1 | 4 |  |  | 4870 |  | 19480 | [23 empty] | Стойка счит.Аякс 150х150 мм,оранж.,Базовая,прям
|  | Всего по позиции |  |  |  | 12: 19480 | [31 empty] | Всего по позиции
28 О | ТЦ_61.1.00.00_77_9718237940_24.07.2024_01_24.3 | HIKVISION DS-KH8350-TE1 Мониторы IP-домофонов |  |  |  | шт | 3 | 1 | 3 |  |  | 18686.78 |  | 56060.34 | [23 empty] | HIKVISION DS-KH8350-TE1 Мониторы IP-домофонов
|  | Всего по позиции |  |  |  | 12: 56060.34 | [31 empty] | Всего по позиции
|  | Итого по разделу 2 Линейное оборудование СКУД |  |  |  | 12: 1473594.26 | [32 empty] | Итого по разделу 2 Линейное оборудование СКУД
Раздел 3. Шкафы оборудования СТБ. Комплектующие и материалы | [36 empty] | Раздел 3. Шкафы оборудования СТБ. Комплектующие и материалы
29 | ГЭСНм08-03-572-07 | Блок управления шкафного исполнения или распределительный пункт (шкаф), устанавливаемый: на полу, высота и ширина до 1700х1100 мм | [35 empty] | Блок управления шкафного исполнения или распределительный пункт (шкаф), устанавливаемый: на полу, высота и ширина до 1700х1100 мм | bar: 4 to 7
| 1 | ОТ(ЗТ) |  |  |  | 4: чел.-ч; 7: 4.12; 12: 1341.47 | [25 empty] | ОТ(ЗТ)
| 1-100-42 | Средний разряд работы 4,2 |  |  |  | 4: чел.-ч; 5: 4.12; 7: 4.12; 10: 325.6; 12: 1341.47 | [26 empty] | Средний разряд работы 4,2
| 2 | ЭМ |  |  |  | 12: 825.4 | [25 empty] | ЭМ
|  | ОТм(ЗТм) |  |  |  | 4: чел.-ч; 7: 0.74; 12: 274.12 | [25 empty] | ОТм(ЗТм)
| 91.05.05-015 | Краны на автомобильном ходу, грузоподъемность 16 т |  |  |  | 4: маш.-ч; 5: 0.37; 7: 0.37; 10: 1562.38; 12: 578.08 | [26 empty] | Краны на автомобильном ходу, грузоподъемность 16 т
| 4-100-060 | ОТм(Зтм) Средний разряд машинистов 6 |  |  |  | 4: чел.-ч; 5: 0.37; 7: 0.37; 10: 424.69; 12: 157.14 | [27 empty] | ОТм(Зтм) Средний разряд машинистов 6
| 91.14.02-001 | Автомобили бортовые, грузоподъемность до 5 т |  |  |  | маш.-ч | 0.37 |  | 0.37 | 477.92 | 1.22 | 583.06 |  | 215.73 | [26 empty] | Автомобили бортовые, грузоподъемность до 5 т
| 4-100-040 | ОТм(Зтм) Средний разряд машинистов 4 |  |  |  | 4: чел.-ч; 5: 0.37; 7: 0.37; 10: 316.16; 12: 116.98 | [27 empty] | ОТм(Зтм) Средний разряд машинистов 4
| 91.17.04-233 | Аппараты сварочные для ручной дуговой сварки, сварочный ток до 350 А |  |  |  | 4: маш.-ч; 5: 0.9; 7: 0.9; 10: 35.1; 12: 31.59 | [26 empty] | Аппараты сварочные для ручной дуговой сварки, сварочный ток до 350 А
| 4 | М |  |  |  | 12: 3918.35 | [25 empty] | М
| 01.7.11.07-0227 | Электроды сварочные для сварки низколегированных и углеродистых сталей УОНИ 13/45, Э42А, диаметр 4-5 мм |  |  |  | кг | 0.3 |  | 0.3 | 155.63 | 1.02 | 158.74 |  | 47.62 | [26 empty] | Электроды сварочные для сварки низколегированных и углеродистых сталей УОНИ 13/45, Э42А, диаметр 4-5 мм
| 01.7.15.03-0042 | Болты с гайками и шайбами строительные |  |  |  | кг | 0.06 |  | 0.06 | 174.93 | 1.16 | 202.92 |  | 12.18 | [26 empty] | Болты с гайками и шайбами строительные
| 07.2.07.04-0007 | Конструкции стальные индивидуального изготовления из сортового проката |  |  |  | т | 0.03 |  | 0.03 | 105278.81 | 1.22 | 128440.15 |  | 3853.2 | [26 empty] | Конструкции стальные индивидуального изготовления из сортового проката
| 14.4.02.04-0142 | Краска масляная МА-0115, мумия, сурик железный |  |  |  | кг | 0.05 |  | 0.05 | 79.88 | 1.34 | 107.04 |  | 5.35 | [26 empty] | Краска масляная МА-0115, мумия, сурик железный
|  | Итого прямые затраты |  |  |  | 12: 6359.34 | [28 empty] | Итого прямые затраты
29.1 | 421/пр_2020_п.75_пп.а | Вспомогательные ненормируемые материальные ресурсы |  |  |  | 4: %; 5: 2; 7: 2; 12: 26.83 | [29 empty] | Вспомогательные ненормируемые материальные ресурсы
|  | ФОТ |  |  |  | 12: 1615.59 | [30 empty] | ФОТ
| Пр/812-049.3-1 | НР Электротехнические установки на других объектах |  |  |  | 4: %; 5: 97; 7: 97; 12: 1567.12 | [30 empty] | НР Электротехнические установки на других объектах
| Пр/774-049.3 | СП Электротехнические установки на других объектах |  |  |  | 4: %; 5: 51; 7: 51; 12: 823.95 | [30 empty] | СП Электротехнические установки на других объектах
|  | Всего по позиции |  |  |  | 10: 8777.24; 12: 8777.24 | [31 empty] | Всего по позиции
30 О | ТЦ_61.1.00.00_77_7709721453_24.07.2024_01_25.1 | Шкаф серверный напольный 19" 42U ITK LINEA N LN35-42U61-P |  |  |  | шт | 1 | 1 | 1 |  |  | 61040.42 |  | 61040.42 | [23 empty] | Шкаф серверный напольный 19" 42U ITK LINEA N LN35-42U61-P
|  | Всего по позиции |  |  |  | 12: 61040.42 | [31 empty] | Всего по позиции
31 | ГЭСНм08-03-572-03 | Блок управления шкафного исполнения или распределительный пункт (шкаф), устанавливаемый: на стене, высота и ширина до 600х600 мм |  |  |  | 4: шт; 5: 3; 6: 1; 7: 3 | [23 empty] | Блок управления шкафного исполнения или распределительный пункт (шкаф), устанавливаемый: на стене, высота и ширина до 600х600 мм
| 1 | ОТ(ЗТ) |  |  |  | 4: чел.-ч; 7: 6.18; 12: 2012.21 | [25 empty] | ОТ(ЗТ)
| 1-100-42 | Средний разряд работы 4,2 |  |  |  | 4: чел.-ч; 5: 2.06; 7: 6.18; 10: 325.6; 12: 2012.21 | [26 empty] | Средний разряд работы 4,2
| 2 | ЭМ |  |  |  | 12: 648.77 | [25 empty] | ЭМ
|  | ОТм(ЗТм) |  |  |  | 4: чел.-ч; 7: 0.54; 12: 200.03 | [25 empty] | ОТм(ЗТм)
| 91.05.05-015 | Краны на автомобильном ходу, грузоподъемность 16 т |  |  |  | 4: маш.-ч; 5: 0.09; 7: 0.27; 10: 1562.38; 12: 421.84 | [26 empty] | Краны на автомобильном ходу, грузоподъемность 16 т
| 4-100-060 | ОТм(Зтм) Средний разряд машинистов 6 |  |  |  | 4: чел.-ч; 5: 0.09; 7: 0.27; 10: 424.69; 12: 114.67 | [27 empty] | ОТм(Зтм) Средний разряд машинистов 6
| 91.14.02-001 | Автомобили бортовые, грузоподъемность до 5 т |  |  |  | маш.-ч | 0.09 |  | 0.27 | 477.92 | 1.22 | 583.06 |  | 157.43 | [26 empty] | Автомобили бортовые, грузоподъемность до 5 т
| 4-100-040 | ОТм(Зтм) Средний разряд машинистов 4 |  |  |  | 4: чел.-ч; 5: 0.09; 7: 0.27; 10: 316.16; 12: 85.36 | [27 empty] | ОТм(Зтм) Средний разряд машинистов 4
| 91.17.04-233 | Аппараты сварочные для ручной дуговой сварки, сварочный ток до 350 А |  |  |  | 4: маш.-ч; 5: 0.66; 7: 1.98; 10: 35.1; 12: 69.5 | [26 empty] | Аппараты сварочные для ручной дуговой сварки, сварочный ток до 350 А
| 4 | М |  |  |  | 12: 5964.36 | [25 empty] | М
| 01.7.11.07-0227 | Электроды сварочные для сварки низколегированных и углеродистых сталей УОНИ 13/45, Э42А, диаметр 4-5 мм |  |  |  | кг | 0.15 |  | 0.45 | 155.63 | 1.02 | 158.74 |  | 71.43 | [26 empty] | Электроды сварочные для сварки низколегированных и углеродистых сталей УОНИ 13/45, Э42А, диаметр 4-5 мм
| 01.7.15.03-0042 | Болты с гайками и шайбами строительные |  |  |  | кг | 0.17 |  | 0.51 | 174.93 | 1.16 | 202.92 |  | 103.49 | [26 empty] | Болты с гайками и шайбами строительные
| 07.2.07.04-0007 | Конструкции стальные индивидуального изготовления из сортового проката |  |  |  | т | 0.015 |  | 0.045 | 105278.81 | 1.22 | 128440.15 |  | 5779.81 | [26 empty] | Конструкции стальные индивидуального изготовления из сортового проката
| 14.4.02.04-0142 | Краска масляная МА-0115, мумия, сурик железный |  |  |  | кг | 0.03 |  | 0.09 | 79.88 | 1.34 | 107.04 |  | 9.63 | [26 empty] | Краска масляная МА-0115, мумия, сурик железный
|  | Итого прямые затраты |  |  |  | 12: 8825.37 | [28 empty] | Итого прямые затраты
31.1 | 421/пр_2020_п.75_пп.а | Вспомогательные ненормируемые материальные ресурсы |  |  |  | 4: %; 5: 2; 7: 2; 12: 40.24 | [29 empty] | Вспомогательные ненормируемые материальные ресурсы
|  | ФОТ |  |  |  | 12: 2212.24 | [30 empty] | ФОТ
| Пр/812-049.3-1 | НР Электротехнические установки на других объектах |  |  |  | 4: %; 5: 97; 7: 97; 12: 2145.87 | [30 empty] | НР Электротехнические установки на других объектах
| Пр/774-049.3 | СП Электротехнические установки на других объектах |  |  |  | 4: %; 5: 51; 7: 51; 12: 1128.24 | [30 empty] | СП Электротехнические установки на других объектах
|  | Всего по позиции |  |  |  | 10: 4046.57; 12: 12139.72 | [31 empty] | Всего по позиции
32 О | ТЦ_61.1.00.00_77_7729108750_24.07.2024_01_26.2 | ITK Шкаф LINEA W 18U 600x600 мм дверь перфорированная, RAL7035 Артикул: LWR3-18U66-PF |  |  |  | шт | 3 | 1 | 3 |  |  | 24780.08 |  | 74340.24 | [23 empty] | ITK Шкаф LINEA W 18U 600x600 мм дверь перфорированная, RAL7035 Артикул: LWR3-18U66-PF
|  | Всего по позиции |  |  |  | 12: 74340.24 | [31 empty] | Всего по позиции
33 | ГЭСНм11-04-008-01 | Съемные и выдвижные блоки (модули, ячейки, ТЭЗ), масса: до 5 кг |  |  |  | 4: шт; 5: 45; 6: 1; 7: 45 | [23 empty] | Съемные и выдвижные блоки (модули, ячейки, ТЭЗ), масса: до 5 кг
|  | Объем=23+4+4+4+9+1 | [36 empty] | Объем=23+4+4+4+9+1
| 1 | ОТ(ЗТ) |  |  |  | 4: чел.-ч; 7: 46.35; 12: 13177.77 | [25 empty] | ОТ(ЗТ)
| 1-100-31 | Средний разряд работы 3,1 |  |  |  | 4: чел.-ч; 5: 1.03; 7: 46.35; 10: 284.31; 12: 13177.77 | [26 empty] | Средний разряд работы 3,1
| 2 | ЭМ |  |  |  | 12: 262.38 | [25 empty] | ЭМ
|  | ОТм(ЗТм) |  |  |  | 4: чел.-ч; 7: 0.45; 12: 142.27 | [25 empty] | ОТм(ЗТм)
| 91.14.02-001 | Автомобили бортовые, грузоподъемность до 5 т |  |  |  | маш.-ч | 0.01 |  | 0.45 | 477.92 | 1.22 | 583.06 |  | 262.38 | [26 empty] | Автомобили бортовые, грузоподъемность до 5 т
| 4-100-040 | ОТм(Зтм) Средний разряд машинистов 4 |  |  |  | 4: чел.-ч; 5: 0.01; 7: 0.45; 10: 316.16; 12: 142.27 | [27 empty] | ОТм(Зтм) Средний разряд машинистов 4
|  | Итого прямые затраты |  |  |  | 12: 13582.42 | [28 empty] | Итого прямые затраты
33.1 | 421/пр_2020_п.75_пп.а | Вспомогательные ненормируемые материальные ресурсы |  |  |  | 4: %; 5: 2; 7: 2; 12: 263.56 | [29 empty] | Вспомогательные ненормируемые материальные ресурсы
|  | ФОТ |  |  |  | 12: 13320.04 | [30 empty] | ФОТ
| Пр/812-053.0-1 | НР Приборы, средства автоматизации и вычислительной техники |  |  |  | 4: %; 5: 90; 7: 90; 12: 11988.04 | [30 empty] | НР Приборы, средства автоматизации и вычислительной техники
| Пр/774-053.0 | СП Приборы, средства автоматизации и вычислительной техники |  |  |  | 4: %; 5: 46; 7: 46; 12: 6127.22 | [30 empty] | СП Приборы, средства автоматизации и вычислительной техники
|  | Всего по позиции |  |  |  | 10: 710.25; 12: 31961.24 | [31 empty] | Всего по позиции
34 | ТЦ_22.1.00.00_77_9705186304_24.07.2024_02_27.1 | Органайзер кабельный горизонтальный 19" 1U ITK CO35-1M4RM |  |  |  | шт | 23 | 1 | 23 |  |  | 953.48 |  | 21930.04 | [23 empty] | Органайзер кабельный горизонтальный 19" 1U ITK CO35-1M4RM
|  | Всего по позиции |  |  |  | 12: 21930.04 | [31 empty] | Всего по позиции
35 О | ТЦ_61.1.00.00_77_9721058155_24.07.2024_01_28.1 | Панель вентиляторная с выключателем и термостатом 3 мод. сер. ITK FM35-32M |  |  |  | шт | 4 | 1 | 4 |  |  | 6844.16 |  | 27376.64 | [23 empty] | Панель вентиляторная с выключателем и термостатом 3 мод. сер. ITK FM35-32M
|  | Всего по позиции |  |  |  | 12: 27376.64 | [31 empty] | Всего по позиции
36 | ТЦ_20.4.03.07_77_9721058155_24.07.2024_02_29.1 | ITK PDU 6 роз. нем. ст. с автом.10А 1U, вх.С14 без каб. чер. PH21-6D3 |  |  |  | шт | 5 | 1 | 5 |  |  | 2187.15 |  | 10935.75 | [23 empty] | ITK PDU 6 роз. нем. ст. с автом.10А 1U, вх.С14 без каб. чер. PH21-6D3
|  | Всего по позиции |  |  |  | 12: 10935.75 | [31 empty] | Всего по позиции
37 | ТЦ_21.2.03.09_77_7702680818_24.07.2024_02_30.1 | Комплект проводов заземления 50 cм - 6шт 80 cм - 3шт ER12-6568 ITK |  |  |  | шт | 5 | 1 | 5 |  |  | 1044.23 |  | 5221.15 | [23 empty] | Комплект проводов заземления 50 cм - 6шт 80 cм - 3шт ER12-6568 ITK
|  | Всего по позиции |  |  |  | 12: 5221.15 | [31 empty] | Всего по позиции
38 | ТЦ_22.2.02.19_77_7702680818_24.07.2024_02_31.1 | Шина заземления 483х25x3мм медь ШМТ М1 12 точек подключ. М6 ITK ER-12-325-M1 |  |  |  | шт | 5 | 1 | 5 |  |  | 2251 |  | 11255 | [23 empty] | Шина заземления 483х25x3мм медь ШМТ М1 12 точек подключ. М6 ITK ER-12-325-M1
|  | Всего по позиции |  |  |  | 12: 11255 | [31 empty] | Всего по позиции
39 | ТЦ_01.7.15.03_77_7729108750_24.07.2024_02_32.2 | Комплект крепежа закладная ITK ITK-HP-28 М6х12 (упак.:1шт) |  |  |  | шт | 30 | 1 | 30 |  |  | 15.83 |  | 474.9 | [23 empty] | Комплект крепежа закладная ITK ITK-HP-28 М6х12 (упак.:1шт)
|  | Всего по позиции |  |  |  | 12: 474.9 | [31 empty] | Всего по позиции
40 | ТЦ_22.1.02.00_77_7729108750_24.07.2024_02_33.3 | Вилка силовая Lanmaster, вилка IEC 309 16A 2P+E, 32А, для кабеля, вход мама, цвет: синий Артикул: LAN-IEC-309-32A1P/F |  |  |  | шт | 8 | 1 | 8 |  |  | 1116.67 |  | 8933.36 | [23 empty] | Вилка силовая Lanmaster, вилка IEC 309 16A 2P+E, 32А, для кабеля, вход мама, цвет: синий Артикул: LAN-IEC-309-32A1P/F
|  | Объем=4+4 | [36 empty] | Объем=4+4
|  | Всего по позиции |  |  |  | 12: 8933.36 | [31 empty] | Всего по позиции
41 О | ТЦ_61.3.05.03_77_7729108750_24.07.2024_01_34.3 | Коммутационная патч-панель ITK, 19", 1HU, портов: 24хRJ45, кат. 5е, неэкр., порты в 1 ряд, цвет: чёрный, (PP24-1UC5EU-D05) |  |  |  | шт | 9 | 1 | 9 |  |  | 2815.33 |  | 25337.97 | [23 empty] | Коммутационная патч-панель ITK, 19", 1HU, портов: 24хRJ45, кат. 5е, неэкр., порты в 1 ряд, цвет: чёрный, (PP24-1UC5EU-D05)
|  | Всего по позиции |  |  |  | 12: 25337.97 | [31 empty] | Всего по позиции
42 | ТЦ_22.1.02.00_77_7729108750_24.07.2024_02_35.1 | FS35-400PI-R, Полка стационарная L=400мм серая |  |  |  | шт | 1 | 1 | 1 |  |  | 1991.67 |  | 1991.67 | [23 empty] | FS35-400PI-R, Полка стационарная L=400мм серая
|  | Всего по позиции |  |  |  | 12: 1991.67 | [31 empty] | Всего по позиции
43 | ГЭСНм11-04-028-01 | Включение в аппаратуру разъемов штепсельных, количество контактов в разъеме: до 14 шт. |  |  |  | 4: шт; 5: 240; 6: 1; 7: 240 | [23 empty] | Включение в аппаратуру разъемов штепсельных, количество контактов в разъеме: до 14 шт.
|  | Объем=150+90 | [36 empty] | Объем=150+90
| 1 | ОТ(ЗТ) |  |  |  | 4: чел.-ч; 7: 52.8; 12: 16319.42 | [25 empty] | ОТ(ЗТ)
| 1-100-38 | Средний разряд работы 3,8 |  |  |  | 4: чел.-ч; 5: 0.22; 7: 52.8; 10: 309.08; 12: 16319.42 | [26 empty] | Средний разряд работы 3,8
|  | Итого прямые затраты |  |  |  | 12: 16319.42 | [28 empty] | Итого прямые затраты
43.1 | 421/пр_2020_п.75_пп.а | Вспомогательные ненормируемые материальные ресурсы |  |  |  | 4: %; 5: 2; 7: 2; 12: 326.39 | [29 empty] | Вспомогательные ненормируемые материальные ресурсы
|  | ФОТ |  |  |  | 12: 16319.42 | [30 empty] | ФОТ
| Пр/812-053.0-1 | НР Приборы, средства автоматизации и вычислительной техники |  |  |  | 4: %; 5: 90; 7: 90; 12: 14687.48 | [30 empty] | НР Приборы, средства автоматизации и вычислительной техники
| Пр/774-053.0 | СП Приборы, средства автоматизации и вычислительной техники |  |  |  | 4: %; 5: 46; 7: 46; 12: 7506.93 | [30 empty] | СП Приборы, средства автоматизации и вычислительной техники
|  | Всего по позиции |  |  |  | 10: 161.83; 12: 38840.22 | [31 empty] | Всего по позиции
44 | ТЦ_21.2.00.00_77_7729108750_24.07.2024_02_36.1 | PC01-C5EU-1M, Патч-корд категория 5Е UTP 1м серый |  |  |  | шт | 150 | 1 | 150 |  |  | 125 |  | 18750 | [23 empty] | PC01-C5EU-1M, Патч-корд категория 5Е UTP 1м серый
|  | Всего по позиции |  |  |  | 12: 18750 | [31 empty] | Всего по позиции
45 | ТЦ_21.2.00.00_77_7722753969_24.07.2024_02_37.3 | PC01-C5EU-2M-G, Патч-корд категории 5Е UTP 2м серый GENERICA |  |  |  | шт | 90 | 1 | 90 |  |  | 86.67 |  | 7800.3 | [23 empty] | PC01-C5EU-2M-G, Патч-корд категории 5Е UTP 2м серый GENERICA
|  | Всего по позиции |  |  |  | 12: 7800.3 | [31 empty] | Всего по позиции
46 | ГЭСНм11-04-008-01 | Съемные и выдвижные блоки (модули, ячейки, ТЭЗ), масса: до 5 кг |  |  |  | 4: шт; 5: 10; 6: 1; 7: 10 | [23 empty] | Съемные и выдвижные блоки (модули, ячейки, ТЭЗ), масса: до 5 кг
| 1 | ОТ(ЗТ) |  |  |  | 4: чел.-ч; 7: 10.3; 12: 2928.39 | [25 empty] | ОТ(ЗТ)
| 1-100-31 | Средний разряд работы 3,1 |  |  |  | 4: чел.-ч; 5: 1.03; 7: 10.3; 10: 284.31; 12: 2928.39 | [26 empty] | Средний разряд работы 3,1
| 2 | ЭМ |  |  |  | 12: 58.31 | [25 empty] | ЭМ
|  | ОТм(ЗТм) |  |  |  | 4: чел.-ч; 7: 0.1; 12: 31.62 | [25 empty] | ОТм(ЗТм)
| 91.14.02-001 | Автомобили бортовые, грузоподъемность до 5 т |  |  |  | маш.-ч | 0.01 |  | 0.1 | 477.92 | 1.22 | 583.06 |  | 58.31 | [26 empty] | Автомобили бортовые, грузоподъемность до 5 т
| 4-100-040 | ОТм(Зтм) Средний разряд машинистов 4 |  |  |  | 4: чел.-ч; 5: 0.01; 7: 0.1; 10: 316.16; 12: 31.62 | [27 empty] | ОТм(Зтм) Средний разряд машинистов 4
|  | Итого прямые затраты |  |  |  | 12: 3018.32 | [28 empty] | Итого прямые затраты
46.1 | 421/пр_2020_п.75_пп.а | Вспомогательные ненормируемые материальные ресурсы |  |  |  | 4: %; 5: 2; 7: 2; 12: 58.57 | [29 empty] | Вспомогательные ненормируемые материальные ресурсы
|  | ФОТ |  |  |  | 12: 2960.01 | [30 empty] | ФОТ
| Пр/812-053.0-1 | НР Приборы, средства автоматизации и вычислительной техники |  |  |  | 4: %; 5: 90; 7: 90; 12: 2664.01 | [30 empty] | НР Приборы, средства автоматизации и вычислительной техники
| Пр/774-053.0 | СП Приборы, средства автоматизации и вычислительной техники |  |  |  | 4: %; 5: 46; 7: 46; 12: 1361.6 | [30 empty] | СП Приборы, средства автоматизации и вычислительной техники
|  | Всего по позиции |  |  |  | 10: 710.25; 12: 7102.5 | [31 empty] | Всего по позиции
47 О | ТЦ_61.0.00.00_62_623004788330_10.10.2024_01_108.3 | Коммутатор сетевой управляемый, порты: 24х Ethernet 10/100/1000Base-T, 4xCombo 10/100/1000BASE-T/100BASE-FX/1000BASE-X; пропускная способность 56 Гбит/с; размеры 430 x 204x 44 мм, 1U, вес 3.2 кг, потребляемая мощность 50 Вт, с портами РоЕ 420 Вт Eltex MES2428P КП |  |  |  | шт | 9 | 1 | 9 |  |  | 138888.63 |  | 1249997.67 | [23 empty] | Коммутатор сетевой управляемый, порты: 24х Ethernet 10/100/1000Base-T, 4xCombo 10/100/1000BASE-T/100BASE-FX/1000BASE-X; пропускная способность 56 Гбит/с; размеры 430 x 204x 44 мм, 1U, вес 3.2 кг, потребляемая мощность 50 Вт, с портами РоЕ 420 Вт Eltex MES2428P КП
|  | Всего по позиции |  |  |  | 12: 1249997.67 | [31 empty] | Всего по позиции
48 О | ТЦ_61.0.00.00_62_623004788330_10.10.2024_01_109.3 | Управляемый коммутатор, от -60 до +50 °С, IP66, размеры 500х400х210 мм. Встроенный источник бесперебойного питания (потребление не более 380 Вт), встроенный оптический кросс без адаптеров, 2 SFP порта, 6 портов RJ-45, РоЕ+ PSW-2G6F+UPS-Box КП |  |  |  | шт | 1 | 1 | 1 |  |  | 80769.17 |  | 80769.17 | [23 empty] | Управляемый коммутатор, от -60 до +50 °С, IP66, размеры 500х400х210 мм. Встроенный источник бесперебойного питания (потребление не более 380 Вт), встроенный оптический кросс без адаптеров, 2 SFP порта, 6 портов RJ-45, РоЕ+ PSW-2G6F+UPS-Box КП
|  | Всего по позиции |  |  |  | 12: 80769.17 | [31 empty] | Всего по позиции
49 | ТЦ_61.0.00.00_77_9721058155_11.10.2024_01_107.1 | Комплект крепления на столб (ККС-2) Комплект крепления на столб TFortis-2 КП № ТН00-159995 |  |  |  | шт | 1 | 1 | 1 |  |  | 4789.5 |  | 4789.5 | [23 empty] | Комплект крепления на столб (ККС-2) Комплект крепления на столб TFortis-2 КП № ТН00-159995
|  | Всего по позиции |  |  |  | 12: 4789.5 | [31 empty] | Всего по позиции
50 | ГЭСНм08-03-575-01 | Прибор или аппарат | [35 empty] | Прибор или аппарат | bar: 4 to 7
| 1 | ОТ(ЗТ) |  |  |  | 4: чел.-ч; 7: 1.03; 12: 335.37 | [25 empty] | ОТ(ЗТ)
| 1-100-42 | Средний разряд работы 4,2 |  |  |  | 4: чел.-ч; 5: 1.03; 7: 1.03; 10: 325.6; 12: 335.37 | [26 empty] | Средний разряд работы 4,2
| 4 | М |  |  |  | 12: 4.06 | [25 empty] | М
| 01.7.15.03-0042 | Болты с гайками и шайбами строительные |  |  |  | кг | 0.02 |  | 0.02 | 174.93 | 1.16 | 202.92 |  | 4.06 | [26 empty] | Болты с гайками и шайбами строительные
|  | Итого прямые затраты |  |  |  | 12: 339.43 | [28 empty] | Итого прямые затраты
50.1 | 421/пр_2020_п.75_пп.а | Вспомогательные ненормируемые материальные ресурсы |  |  |  | 4: %; 5: 2; 7: 2; 12: 6.71 | [29 empty] | Вспомогательные ненормируемые материальные ресурсы
|  | ФОТ |  |  |  | 12: 335.37 | [30 empty] | ФОТ
| Пр/812-049.3-1 | НР Электротехнические установки на других объектах |  |  |  | 4: %; 5: 97; 7: 97; 12: 325.31 | [30 empty] | НР Электротехнические установки на других объектах
| Пр/774-049.3 | СП Электротехнические установки на других объектах |  |  |  | 4: %; 5: 51; 7: 51; 12: 171.04 | [30 empty] | СП Электротехнические установки на других объектах
|  | Всего по позиции |  |  |  | 10: 842.49; 12: 842.49 | [31 empty] | Всего по позиции
51 О | ТЦ_61.2.04.02_77_7717798361_24.07.2024_01_38.1 | Датчик температуры и влажности SHT-01 |  |  |  | шт | 1 | 1 | 1 |  |  | 2274.58 |  | 2274.58 | [23 empty] | Датчик температуры и влажности SHT-01
|  | Всего по позиции |  |  |  | 12: 2274.58 | [31 empty] | Всего по позиции
52 | ГЭСНм11-04-008-06 | Съемные и выдвижные блоки (модули, ячейки, ТЭЗ), масса: до 75 кг | [35 empty] | Съемные и выдвижные блоки (модули, ячейки, ТЭЗ), масса: до 75 кг | bar: 4 to 7
| 1 | ОТ(ЗТ) |  |  |  | 4: чел.-ч; 7: 4.12; 12: 1171.36 | [25 empty] | ОТ(ЗТ)
| 1-100-31 | Средний разряд работы 3,1 |  |  |  | 4: чел.-ч; 5: 4.12; 7: 4.12; 10: 284.31; 12: 1171.36 | [26 empty] | Средний разряд работы 3,1
| 2 | ЭМ |  |  |  | 12: 875.59 | [25 empty] | ЭМ
|  | ОТм(ЗТм) |  |  |  | 4: чел.-ч; 7: 0.83; 12: 305.39 | [25 empty] | ОТм(ЗТм)
| 91.05.05-015 | Краны на автомобильном ходу, грузоподъемность 16 т |  |  |  | 4: маш.-ч; 5: 0.396; 7: 0.396; 10: 1562.38; 12: 618.7 | [26 empty] | Краны на автомобильном ходу, грузоподъемность 16 т
| 4-100-060 | ОТм(Зтм) Средний разряд машинистов 6 |  |  |  | 4: чел.-ч; 5: 0.396; 7: 0.396; 10: 424.69; 12: 168.18 | [27 empty] | ОТм(Зтм) Средний разряд машинистов 6
| 91.06.03-060 | Лебедки электрические тяговым усилием до 5,79 кН (0,59 т) |  |  |  | маш.-ч | 0.42 |  | 0.42 | 6.62 | 1.38 | 9.14 |  | 3.84 | [26 empty] | Лебедки электрические тяговым усилием до 5,79 кН (0,59 т)
| 91.14.02-001 | Автомобили бортовые, грузоподъемность до 5 т |  |  |  | маш.-ч | 0.434 |  | 0.434 | 477.92 | 1.22 | 583.06 |  | 253.05 | [26 empty] | Автомобили бортовые, грузоподъемность до 5 т
| 4-100-040 | ОТм(Зтм) Средний разряд машинистов 4 |  |  |  | 4: чел.-ч; 5: 0.434; 7: 0.434; 10: 316.16; 12: 137.21 | [27 empty] | ОТм(Зтм) Средний разряд машинистов 4
|  | Итого прямые затраты |  |  |  | 12: 2352.34 | [28 empty] | Итого прямые затраты
52.1 | 421/пр_2020_п.75_пп.а | Вспомогательные ненормируемые материальные ресурсы |  |  |  | 4: %; 5: 2; 7: 2; 12: 23.43 | [29 empty] | Вспомогательные ненормируемые материальные ресурсы
|  | ФОТ |  |  |  | 12: 1476.75 | [30 empty] | ФОТ
| Пр/812-053.0-1 | НР Приборы, средства автоматизации и вычислительной техники |  |  |  | 4: %; 5: 90; 7: 90; 12: 1329.08 | [30 empty] | НР Приборы, средства автоматизации и вычислительной техники
| Пр/774-053.0 | СП Приборы, средства автоматизации и вычислительной техники |  |  |  | 4: %; 5: 46; 7: 46; 12: 679.31 | [30 empty] | СП Приборы, средства автоматизации и вычислительной техники
|  | Всего по позиции |  |  |  | 10: 4384.16; 12: 4384.16 | [31 empty] | Всего по позиции
53 О | ТЦ_62.4.00.00_77_7702680818_24.07.2024_01_39.1 | ИБП Бастион, 3000ВА, онлайн, универсальный, 440х715х88 (ШхГхВ), 220V, (SKAT-UPS 3000 RACK+6x9Ah) |  |  |  | шт | 1 | 1 | 1 |  |  | 119600.17 |  | 119600.17 | [23 empty] | ИБП Бастион, 3000ВА, онлайн, универсальный, 440х715х88 (ШхГхВ), 220V, (SKAT-UPS 3000 RACK+6x9Ah)
|  | Всего по позиции |  |  |  | 12: 119600.17 | [31 empty] | Всего по позиции
54 О | ТЦ_62.4.00.00_77_7717798361_24.07.2024_01_40.1 | Батарейный модуль Бастион, (SKAT BC 72/18S RACK) |  |  |  | шт | 2 | 1 | 2 |  |  | 86116.58 |  | 172233.16 | [23 empty] | Батарейный модуль Бастион, (SKAT BC 72/18S RACK)
|  | Всего по позиции |  |  |  | 12: 172233.16 | [31 empty] | Всего по позиции
55 | ГЭСНм11-04-008-05 | Съемные и выдвижные блоки (модули, ячейки, ТЭЗ), масса: до 50 кг |  |  |  | 4: шт; 5: 2; 6: 1; 7: 2 | [23 empty] | Съемные и выдвижные блоки (модули, ячейки, ТЭЗ), масса: до 50 кг
| 1 | ОТ(ЗТ) |  |  |  | 4: чел.-ч; 7: 8.24; 12: 2342.71 | [25 empty] | ОТ(ЗТ)
| 1-100-31 | Средний разряд работы 3,1 |  |  |  | 4: чел.-ч; 5: 4.12; 7: 8.24; 10: 284.31; 12: 2342.71 | [26 empty] | Средний разряд работы 3,1
| 2 | ЭМ |  |  |  | 12: 1751.18 | [25 empty] | ЭМ
|  | ОТм(ЗТм) |  |  |  | 4: чел.-ч; 7: 1.66; 12: 610.78 | [25 empty] | ОТм(ЗТм)
| 91.05.05-015 | Краны на автомобильном ходу, грузоподъемность 16 т |  |  |  | 4: маш.-ч; 5: 0.396; 7: 0.792; 10: 1562.38; 12: 1237.4 | [26 empty] | Краны на автомобильном ходу, грузоподъемность 16 т
| 4-100-060 | ОТм(Зтм) Средний разряд машинистов 6 |  |  |  | 4: чел.-ч; 5: 0.396; 7: 0.792; 10: 424.69; 12: 336.35 | [27 empty] | ОТм(Зтм) Средний разряд машинистов 6
| 91.06.03-060 | Лебедки электрические тяговым усилием до 5,79 кН (0,59 т) |  |  |  | маш.-ч | 0.42 |  | 0.84 | 6.62 | 1.38 | 9.14 |  | 7.68 | [26 empty] | Лебедки электрические тяговым усилием до 5,79 кН (0,59 т)
| 91.14.02-001 | Автомобили бортовые, грузоподъемность до 5 т |  |  |  | маш.-ч | 0.434 |  | 0.868 | 477.92 | 1.22 | 583.06 |  | 506.1 | [26 empty] | Автомобили бортовые, грузоподъемность до 5 т
| 4-100-040 | ОТм(Зтм) Средний разряд машинистов 4 |  |  |  | 4: чел.-ч; 5: 0.434; 7: 0.868; 10: 316.16; 12: 274.43 | [27 empty] | ОТм(Зтм) Средний разряд машинистов 4
|  | Итого прямые затраты |  |  |  | 12: 4704.67 | [28 empty] | Итого прямые затраты
55.1 | 421/пр_2020_п.75_пп.а | Вспомогательные ненормируемые материальные ресурсы |  |  |  | 4: %; 5: 2; 7: 2; 12: 46.85 | [29 empty] | Вспомогательные ненормируемые материальные ресурсы
|  | ФОТ |  |  |  | 12: 2953.49 | [30 empty] | ФОТ
| Пр/812-053.0-1 | НР Приборы, средства автоматизации и вычислительной техники |  |  |  | 4: %; 5: 90; 7: 90; 12: 2658.14 | [30 empty] | НР Приборы, средства автоматизации и вычислительной техники
| Пр/774-053.0 | СП Приборы, средства автоматизации и вычислительной техники |  |  |  | 4: %; 5: 46; 7: 46; 12: 1358.61 | [30 empty] | СП Приборы, средства автоматизации и вычислительной техники
|  | Всего по позиции |  |  |  | 10: 4384.14; 12: 8768.27 | [31 empty] | Всего по позиции
56 О | ТЦ_62.4.00.00_77_7702680818_24.07.2024_01_41.1 | Бастион SKAT-UPS 2000 RACK+4x9Ah исп.E Источники бесперебойного питания |  |  |  | шт | 2 | 1 | 2 |  |  | 83318.42 |  | 166636.84 | [23 empty] | Бастион SKAT-UPS 2000 RACK+4x9Ah исп.E Источники бесперебойного питания
|  | Всего по позиции |  |  |  | 12: 166636.84 | [31 empty] | Всего по позиции
57 О | ТЦ_62.4.00.00_77_7717798361_24.07.2024_01_42.2 | Батарейный модуль Бастион, (SKAT BC 48/18S RACK) |  |  |  | шт | 3 | 1 | 3 |  |  | 65997.25 |  | 197991.75 | [23 empty] | Батарейный модуль Бастион, (SKAT BC 48/18S RACK)
|  | Всего по позиции |  |  |  | 12: 197991.75 | [31 empty] | Всего по позиции
58 О | ТЦ_62.4.00.00_77_7727789038_24.07.2024_01_43.1 | Сетевая карта Бастион, (SNMP-модуль DL 801) |  |  |  | шт | 4 | 1 | 4 |  |  | 23355.25 |  | 93421 | [23 empty] | Сетевая карта Бастион, (SNMP-модуль DL 801)
|  | Всего по позиции |  |  |  | 12: 93421 | [31 empty] | Всего по позиции
59 | ГЭСНм08-03-573-04 | Шкаф (пульт) управления навесной, высота, ширина и глубина: до 600х600х350 мм |  |  |  | 4: шт; 5: 6; 6: 1; 7: 6 | [23 empty] | Шкаф (пульт) управления навесной, высота, ширина и глубина: до 600х600х350 мм
| 1 | ОТ(ЗТ) |  |  |  | 4: чел.-ч; 7: 12.36; 12: 4024.42 | [25 empty] | ОТ(ЗТ)
| 1-100-42 | Средний разряд работы 4,2 |  |  |  | 4: чел.-ч; 5: 2.06; 7: 12.36; 10: 325.6; 12: 4024.42 | [26 empty] | Средний разряд работы 4,2
| 2 | ЭМ |  |  |  | 12: 1329.5 | [25 empty] | ЭМ
|  | ОТм(ЗТм) |  |  |  | 4: чел.-ч; 7: 1.86; 12: 627.13 | [25 empty] | ОТм(ЗТм)
| 91.04.01-041 | Молотки бурильные легкие при работе от передвижных компрессорных установок |  |  |  | маш.-ч | 0.19 |  | 1.14 | 10.23 | 1.28 | 13.09 |  | 14.92 | [26 empty] | Молотки бурильные легкие при работе от передвижных компрессорных установок
| 91.05.05-015 | Краны на автомобильном ходу, грузоподъемность 16 т |  |  |  | 4: маш.-ч; 5: 0.06; 7: 0.36; 10: 1562.38; 12: 562.46 | [26 empty] | Краны на автомобильном ходу, грузоподъемность 16 т
| 4-100-060 | ОТм(Зтм) Средний разряд машинистов 6 |  |  |  | 4: чел.-ч; 5: 0.06; 7: 0.36; 10: 424.69; 12: 152.89 | [27 empty] | ОТм(Зтм) Средний разряд машинистов 6
| 91.14.02-001 | Автомобили бортовые, грузоподъемность до 5 т |  |  |  | маш.-ч | 0.06 |  | 0.36 | 477.92 | 1.22 | 583.06 |  | 209.9 | [26 empty] | Автомобили бортовые, грузоподъемность до 5 т
| 4-100-040 | ОТм(Зтм) Средний разряд машинистов 4 |  |  |  | 4: чел.-ч; 5: 0.06; 7: 0.36; 10: 316.16; 12: 113.82 | [27 empty] | ОТм(Зтм) Средний разряд машинистов 4
| 91.17.04-233 | Аппараты сварочные для ручной дуговой сварки, сварочный ток до 350 А |  |  |  | 4: маш.-ч; 5: 0.61; 7: 3.66; 10: 35.1; 12: 128.47 | [26 empty] | Аппараты сварочные для ручной дуговой сварки, сварочный ток до 350 А
| 91.18.01-007 | Компрессоры винтовые передвижные с двигателем внутреннего сгорания, давление до 0,7 МПа (7 атм), производительность до 5,4 м3/мин |  |  |  | 4: маш.-ч; 5: 0.19; 7: 1.14; 10: 362.94; 12: 413.75 | [26 empty] | Компрессоры винтовые передвижные с двигателем внутреннего сгорания, давление до 0,7 МПа (7 атм), производительность до 5,4 м3/мин
| 4-100-040 | ОТм(Зтм) Средний разряд машинистов 4 |  |  |  | 4: чел.-ч; 5: 0.19; 7: 1.14; 10: 316.16; 12: 360.42 | [27 empty] | ОТм(Зтм) Средний разряд машинистов 4
| 4 | М |  |  |  | 12: 229.83 | [25 empty] | М
| 01.7.11.07-0227 | Электроды сварочные для сварки низколегированных и углеродистых сталей УОНИ 13/45, Э42А, диаметр 4-5 мм |  |  |  | кг | 0.1 |  | 0.6 | 155.63 | 1.02 | 158.74 |  | 95.24 | [26 empty] | Электроды сварочные для сварки низколегированных и углеродистых сталей УОНИ 13/45, Э42А, диаметр 4-5 мм
| 01.7.15.03-0042 | Болты с гайками и шайбами строительные |  |  |  | кг | 0.1 |  | 0.6 | 174.93 | 1.16 | 202.92 |  | 121.75 | [26 empty] | Болты с гайками и шайбами строительные
| 14.4.02.04-0142 | Краска масляная МА-0115, мумия, сурик железный |  |  |  | кг | 0.02 |  | 0.12 | 79.88 | 1.34 | 107.04 |  | 12.84 | [26 empty] | Краска масляная МА-0115, мумия, сурик железный
|  | Итого прямые затраты |  |  |  | 12: 6210.88 | [28 empty] | Итого прямые затраты
59.1 | 421/пр_2020_п.75_пп.а | Вспомогательные ненормируемые материальные ресурсы |  |  |  | 4: %; 5: 2; 7: 2; 12: 80.49 | [29 empty] | Вспомогательные ненормируемые материальные ресурсы
|  | ФОТ |  |  |  | 12: 4651.55 | [30 empty] | ФОТ
| Пр/812-049.3-1 | НР Электротехнические установки на других объектах |  |  |  | 4: %; 5: 97; 7: 97; 12: 4512 | [30 empty] | НР Электротехнические установки на других объектах
| Пр/774-049.3 | СП Электротехнические установки на других объектах |  |  |  | 4: %; 5: 51; 7: 51; 12: 2372.29 | [30 empty] | СП Электротехнические установки на других объектах
|  | Всего по позиции |  |  |  | 10: 2195.94; 12: 13175.66 | [31 empty] | Всего по позиции
60 | ТЦ_20.4.04.03_78_7804526950_24.07.2024_02_44.3 | Корпус металлический ЩМП-5-0 1000х650х300 УХЛ3 IP31 IEK YKM40-05-31 |  |  |  | шт | 6 | 1 | 6 |  |  | 15279.67 |  | 91678.02 | [23 empty] | Корпус металлический ЩМП-5-0 1000х650х300 УХЛ3 IP31 IEK YKM40-05-31
|  | Всего по позиции |  |  |  | 12: 91678.02 | [31 empty] | Всего по позиции
61 | ГЭСНм08-03-576-01 | Монтажная рейка |  |  |  | 4: 100 м; 5: 0.1875; 6: 1; 7: 0.1875 | [23 empty] | Монтажная рейка
|  | Объем=(1,25*15) / 100 | [36 empty] | Объем=(1,25*15) / 100
| 1 | ОТ(ЗТ) |  |  |  | 4: чел.-ч; 7: 5.1188; 12: 1527.74 | [25 empty] | ОТ(ЗТ)
| 1-100-35 | Средний разряд работы 3,5 |  |  |  | 4: чел.-ч; 5: 27.3; 7: 5.1188; 10: 298.46; 12: 1527.74 | [26 empty] | Средний разряд работы 3,5
| 2 | ЭМ |  |  |  | 12: 11.85 | [25 empty] | ЭМ
|  | ОТм(ЗТм) |  |  |  | 4: чел.-ч; 7: 0.005625; 12: 1.78 | [25 empty] | ОТм(ЗТм)
| 91.14.02-001 | Автомобили бортовые, грузоподъемность до 5 т |  |  |  | маш.-ч | 0.03 |  | 0.005625 | 477.92 | 1.22 | 583.06 |  | 3.28 | [26 empty] | Автомобили бортовые, грузоподъемность до 5 т
| 4-100-040 | ОТм(Зтм) Средний разряд машинистов 4 |  |  |  | 4: чел.-ч; 5: 0.03; 7: 0.005625; 10: 316.16; 12: 1.78 | [27 empty] | ОТм(Зтм) Средний разряд машинистов 4
| 91.21.12-002 | Ножницы листовые кривошипные гильотинные |  |  |  | маш.-ч | 0.5 |  | 0.09375 | 67.19 | 1.36 | 91.38 |  | 8.57 | [26 empty] | Ножницы листовые кривошипные гильотинные
| 4 | М |  |  |  | 12: 17.63 | [25 empty] | М
| 01.7.15.14-0061 | Шурупы самонарезающие стальные оксидированные с потайной головкой и крестообразным шлицем, двухзаходная резьба, остроконечные, диаметр 3,5 мм, длина 45 мм |  |  |  | т | 0.0006 |  | 0.0001125 | 123422.46 | 1.27 | 156746.52 |  | 17.63 | [26 empty] | Шурупы самонарезающие стальные оксидированные с потайной головкой и крестообразным шлицем, двухзаходная резьба, остроконечные, диаметр 3,5 мм, длина 45 мм
|  | Итого прямые затраты |  |  |  | 12: 1559 | [28 empty] | Итого прямые затраты
61.1 | 421/пр_2020_п.75_пп.а | Вспомогательные ненормируемые материальные ресурсы |  |  |  | 4: %; 5: 2; 7: 2; 12: 30.55 | [29 empty] | Вспомогательные ненормируемые материальные ресурсы
|  | ФОТ |  |  |  | 12: 1529.52 | [30 empty] | ФОТ
| Пр/812-049.3-1 | НР Электротехнические установки на других объектах |  |  |  | 4: %; 5: 97; 7: 97; 12: 1483.63 | [30 empty] | НР Электротехнические установки на других объектах
| Пр/774-049.3 | СП Электротехнические установки на других объектах |  |  |  | 4: %; 5: 51; 7: 51; 12: 780.06 | [30 empty] | СП Электротехнические установки на других объектах
|  | Всего по позиции |  |  |  | 10: 20550.61; 12: 3853.24 | [31 empty] | Всего по позиции
62 | ТЦ_20.2.08.01_77_9721058155_24.07.2024_02_45.3 | DIN-рейка 125см оцинкованная YDN10-0125 IEK |  |  |  | шт | 15 | 1 | 15 |  |  | 155.66 |  | 2334.9 | [23 empty] | DIN-рейка 125см оцинкованная YDN10-0125 IEK
|  | Всего по позиции |  |  |  | 12: 2334.9 | [31 empty] | Всего по позиции
63 | ГЭСНм08-03-575-01 | Прибор или аппарат |  |  |  | 4: шт; 5: 3; 6: 1; 7: 3 | [23 empty] | Прибор или аппарат
| 1 | ОТ(ЗТ) |  |  |  | 4: чел.-ч; 7: 3.09; 12: 1006.1 | [25 empty] | ОТ(ЗТ)
| 1-100-42 | Средний разряд работы 4,2 |  |  |  | 4: чел.-ч; 5: 1.03; 7: 3.09; 10: 325.6; 12: 1006.1 | [26 empty] | Средний разряд работы 4,2
| 4 | М |  |  |  | 12: 12.18 | [25 empty] | М
| 01.7.15.03-0042 | Болты с гайками и шайбами строительные |  |  |  | кг | 0.02 |  | 0.06 | 174.93 | 1.16 | 202.92 |  | 12.18 | [26 empty] | Болты с гайками и шайбами строительные
|  | Итого прямые затраты |  |  |  | 12: 1018.28 | [28 empty] | Итого прямые затраты
63.1 | 421/пр_2020_п.75_пп.а | Вспомогательные ненормируемые материальные ресурсы |  |  |  | 4: %; 5: 2; 7: 2; 12: 20.12 | [29 empty] | Вспомогательные ненормируемые материальные ресурсы
|  | ФОТ |  |  |  | 12: 1006.1 | [30 empty] | ФОТ
| Пр/812-049.3-1 | НР Электротехнические установки на других объектах |  |  |  | 4: %; 5: 97; 7: 97; 12: 975.92 | [30 empty] | НР Электротехнические установки на других объектах
| Пр/774-049.3 | СП Электротехнические установки на других объектах |  |  |  | 4: %; 5: 51; 7: 51; 12: 513.11 | [30 empty] | СП Электротехнические установки на других объектах
|  | Всего по позиции |  |  |  | 10: 842.48; 12: 2527.43 | [31 empty] | Всего по позиции
64 О | ТЦ_62.1.00.00_77_9721058155_24.07.2024_01_46.2 | Автоматический выключатель IEK ВА47-29, 1 модуль, C класс, 1P, 16А, (MVA20-1-016-C) |  |  |  | шт | 3 | 1 | 3 |  |  | 143.1 |  | 429.3 | [23 empty] | Автоматический выключатель IEK ВА47-29, 1 модуль, C класс, 1P, 16А, (MVA20-1-016-C)
|  | Всего по позиции |  |  |  | 12: 429.3 | [31 empty] | Всего по позиции
65 | ГЭСНм08-03-591-08 | Розетка штепсельная: неутопленного типа при открытой проводке |  |  |  | 4: 100 шт; 5: 0.06; 6: 1; 7: 0.06 | [23 empty] | Розетка штепсельная: неутопленного типа при открытой проводке
|  | Объем=6 / 100 | [36 empty] | Объем=6 / 100
| 1 | ОТ(ЗТ) |  |  |  | 4: чел.-ч; 7: 2.0736; 12: 675.16 | [25 empty] | ОТ(ЗТ)
| 1-100-42 | Средний разряд работы 4,2 |  |  |  | 4: чел.-ч; 5: 34.56; 7: 2.0736; 10: 325.6; 12: 675.16 | [26 empty] | Средний разряд работы 4,2
| 2 | ЭМ |  |  |  | 12: 3.51 | [25 empty] | ЭМ
|  | ОТм(ЗТм) |  |  |  | 4: чел.-ч; 7: 0.003; 12: 1.14 | [25 empty] | ОТм(ЗТм)
| 91.05.05-015 | Краны на автомобильном ходу, грузоподъемность 16 т |  |  |  | 4: маш.-ч; 5: 0.03; 7: 0.0018; 10: 1562.38; 12: 2.81 | [26 empty] | Краны на автомобильном ходу, грузоподъемность 16 т
| 4-100-060 | ОТм(Зтм) Средний разряд машинистов 6 |  |  |  | 4: чел.-ч; 5: 0.03; 7: 0.0018; 10: 424.69; 12: 0.76 | [27 empty] | ОТм(Зтм) Средний разряд машинистов 6
| 91.14.02-001 | Автомобили бортовые, грузоподъемность до 5 т |  |  |  | маш.-ч | 0.02 |  | 0.0012 | 477.92 | 1.22 | 583.06 |  | 0.7 | [26 empty] | Автомобили бортовые, грузоподъемность до 5 т
| 4-100-040 | ОТм(Зтм) Средний разряд машинистов 4 |  |  |  | 4: чел.-ч; 5: 0.02; 7: 0.0012; 10: 316.16; 12: 0.38 | [27 empty] | ОТм(Зтм) Средний разряд машинистов 4
| 4 | М |  |  |  | 12: 12.16 | [25 empty] | М
| 01.7.03.04-0001 | Электроэнергия |  |  |  | 4: кВт-ч; 5: 2.132; 7: 0.12792; 10: 7.57; 12: 0.97 | [26 empty] | Электроэнергия
| 01.7.06.05-0041 | Ленты изоляционные хлопчатобумажные прорезиненные для электромонтажных и ремонтных работ, цвет черный, ширина 20 мм, толщина 0,35 мм |  |  |  | м | 9.17 |  | 0.5502 | 5.87 | 0.95 | 5.58 |  | 3.07 | [26 empty] | Ленты изоляционные хлопчатобумажные прорезиненные для электромонтажных и ремонтных работ, цвет черный, ширина 20 мм, толщина 0,35 мм
| 01.7.15.07-0014 | Дюбели распорные полипропиленовые |  |  |  | 100 шт | 1.02 |  | 0.0612 | 41.71 | 1.27 | 52.97 |  | 3.24 | [26 empty] | Дюбели распорные полипропиленовые
| 01.7.15.14-0161 | Шурупы самонарезающие стальные с полукруглой головкой и прямым шлицем, остроконечные, диаметр 2,5 мм, длина 20 мм |  |  |  | т | 0.00016 |  | 9.6e-06 | 214135.65 | 1.27 | 271952.28 |  | 2.61 | [26 empty] | Шурупы самонарезающие стальные с полукруглой головкой и прямым шлицем, остроконечные, диаметр 2,5 мм, длина 20 мм
| 01.7.15.14-0165 | Шурупы самонарезающие стальные с полукруглой головкой и прямым шлицем, остроконечные, диаметр 4 мм, длина 40 мм |  |  |  | т | 0.0003 |  | 1.8e-05 | 99190.96 | 1.27 | 125972.52 |  | 2.27 | [26 empty] | Шурупы самонарезающие стальные с полукруглой головкой и прямым шлицем, остроконечные, диаметр 4 мм, длина 40 мм
|  | Итого прямые затраты |  |  |  | 12: 691.97 | [28 empty] | Итого прямые затраты
65.1 | 421/пр_2020_п.75_пп.а | Вспомогательные ненормируемые материальные ресурсы |  |  |  | 4: %; 5: 2; 7: 2; 12: 13.5 | [29 empty] | Вспомогательные ненормируемые материальные ресурсы
|  | ФОТ |  |  |  | 12: 676.3 | [30 empty] | ФОТ
| Пр/812-049.3-1 | НР Электротехнические установки на других объектах |  |  |  | 4: %; 5: 97; 7: 97; 12: 656.01 | [30 empty] | НР Электротехнические установки на других объектах
| Пр/774-049.3 | СП Электротехнические установки на других объектах |  |  |  | 4: %; 5: 51; 7: 51; 12: 344.91 | [30 empty] | СП Электротехнические установки на других объектах
|  | Всего по позиции |  |  |  | 10: 28439.83; 12: 1706.39 | [31 empty] | Всего по позиции
66 | ТЦ_20.4.03.00_77_9721058155_24.07.2024_02_47.3 | Розетка на DIN-рейку с заземлением контактов РАр 10-3-ОП MRD10-16 IEK |  |  |  | шт | 6 | 1 | 6 |  |  | 260.36 |  | 1562.16 | [23 empty] | Розетка на DIN-рейку с заземлением контактов РАр 10-3-ОП MRD10-16 IEK
|  | Всего по позиции |  |  |  | 12: 1562.16 | [31 empty] | Всего по позиции
67 | ГЭСНм08-02-397-01 | Профиль перфорированный монтажный длиной 2 м |  |  |  | 4: 100 м; 5: 0.3; 6: 1; 7: 0.3 | [23 empty] | Профиль перфорированный монтажный длиной 2 м
|  | Объем=30 / 100 | [36 empty] | Объем=30 / 100
| 1 | ОТ(ЗТ) |  |  |  | 4: чел.-ч; 7: 2.568; 12: 793.72 | [25 empty] | ОТ(ЗТ)
| 1-100-38 | Средний разряд работы 3,8 |  |  |  | 4: чел.-ч; 5: 8.56; 7: 2.568; 10: 309.08; 12: 793.72 | [26 empty] | Средний разряд работы 3,8
| 2 | ЭМ |  |  |  | 12: 168.79 | [25 empty] | ЭМ
|  | ОТм(ЗТм) |  |  |  | 4: чел.-ч; 7: 0.681; 12: 218.56 | [25 empty] | ОТм(ЗТм)
| 91.05.05-015 | Краны на автомобильном ходу, грузоподъемность 16 т |  |  |  | 4: маш.-ч; 5: 0.1; 7: 0.03; 10: 1562.38; 12: 46.87 | [26 empty] | Краны на автомобильном ходу, грузоподъемность 16 т
| 4-100-060 | ОТм(Зтм) Средний разряд машинистов 6 |  |  |  | 4: чел.-ч; 5: 0.1; 7: 0.03; 10: 424.69; 12: 12.74 | [27 empty] | ОТм(Зтм) Средний разряд машинистов 6
| 91.06.06-042 | Подъемники гидравлические, высота подъема 10 м |  |  |  | маш.-ч | 2.07 |  | 0.621 | 104.99 | 1.29 | 135.44 |  | 84.11 | [26 empty] | Подъемники гидравлические, высота подъема 10 м
| 4-100-040 | ОТм(Зтм) Средний разряд машинистов 4 |  |  |  | 4: чел.-ч; 5: 2.07; 7: 0.621; 10: 316.16; 12: 196.34 | [27 empty] | ОТм(Зтм) Средний разряд машинистов 4
| 91.14.02-001 | Автомобили бортовые, грузоподъемность до 5 т |  |  |  | маш.-ч | 0.1 |  | 0.03 | 477.92 | 1.22 | 583.06 |  | 17.49 | [26 empty] | Автомобили бортовые, грузоподъемность до 5 т
| 4-100-040 | ОТм(Зтм) Средний разряд машинистов 4 |  |  |  | 4: чел.-ч; 5: 0.1; 7: 0.03; 10: 316.16; 12: 9.48 | [27 empty] | ОТм(Зтм) Средний разряд машинистов 4
| 91.17.04-233 | Аппараты сварочные для ручной дуговой сварки, сварочный ток до 350 А |  |  |  | 4: маш.-ч; 5: 1.93; 7: 0.579; 10: 35.1; 12: 20.32 | [26 empty] | Аппараты сварочные для ручной дуговой сварки, сварочный ток до 350 А
| 4 | М |  |  |  | 12: 2666.61 | [25 empty] | М
| 01.7.03.04-0001 | Электроэнергия |  |  |  | 4: кВт-ч; 5: 0.2832; 7: 0.08496; 10: 7.57; 12: 0.64 | [26 empty] | Электроэнергия
| 01.7.11.07-0227 | Электроды сварочные для сварки низколегированных и углеродистых сталей УОНИ 13/45, Э42А, диаметр 4-5 мм |  |  |  | кг | 2.14 |  | 0.642 | 155.63 | 1.02 | 158.74 |  | 101.91 | [26 empty] | Электроды сварочные для сварки низколегированных и углеродистых сталей УОНИ 13/45, Э42А, диаметр 4-5 мм
| 01.7.15.03-0042 | Болты с гайками и шайбами строительные |  |  |  | кг | 1.25 |  | 0.375 | 174.93 | 1.16 | 202.92 |  | 76.1 | [26 empty] | Болты с гайками и шайбами строительные
| 01.7.15.07-0014 | Дюбели распорные полипропиленовые |  |  |  | 100 шт | 0.3 |  | 0.09 | 41.71 | 1.27 | 52.97 |  | 4.77 | [26 empty] | Дюбели распорные полипропиленовые
| 20.1.02.14-0001 | Серьга КС-095 |  |  |  | шт | 30 |  | 9 | 159.13 | 1.13 | 179.82 |  | 1618.38 | [26 empty] | Серьга КС-095
| 20.2.09.13-0011 | Муфты |  |  |  | шт | 6 |  | 1.8 | 425.18 | 1.13 | 480.45 |  | 864.81 | [26 empty] | Муфты
|  | Итого прямые затраты |  |  |  | 12: 3847.68 | [28 empty] | Итого прямые затраты
67.1 | 421/пр_2020_п.75_пп.а | Вспомогательные ненормируемые материальные ресурсы |  |  |  | 4: %; 5: 2; 7: 2; 12: 15.87 | [29 empty] | Вспомогательные ненормируемые материальные ресурсы
|  | ФОТ |  |  |  | 12: 1012.28 | [30 empty] | ФОТ
| Пр/812-049.3-1 | НР Электротехнические установки на других объектах |  |  |  | 4: %; 5: 97; 7: 97; 12: 981.91 | [30 empty] | НР Электротехнические установки на других объектах
| Пр/774-049.3 | СП Электротехнические установки на других объектах |  |  |  | 4: %; 5: 51; 7: 51; 12: 516.26 | [30 empty] | СП Электротехнические установки на других объектах
|  | Всего по позиции |  |  |  | 10: 17872.4; 12: 5361.72 | [31 empty] | Всего по позиции
68 | ТЦ_20.2.00.00_50_5050098030_12.08.2024_02_48.3 | Короб перфорированный 40х60мм серый Импакт (CKM50-040-060-1-K03) |  |  |  | м | 30 | 1 | 30 |  |  | 298.33 |  | 8949.9 | [23 empty] | Короб перфорированный 40х60мм серый Импакт (CKM50-040-060-1-K03)
|  | Всего по позиции |  |  |  | 12: 8949.9 | [31 empty] | Всего по позиции
69 | ТЦ_20.1.00.00_77_7709721453_12.08.2024_02_49.1 | Клемма пружинная КПИ 2в-4 41А сер. IEK YZN11-004-K03 |  |  |  | шт | 450 | 1 | 450 |  |  | 38.29 |  | 17230.5 | [23 empty] | Клемма пружинная КПИ 2в-4 41А сер. IEK YZN11-004-K03
|  | Всего по позиции |  |  |  | 12: 17230.5 | [31 empty] | Всего по позиции
70 | ТЦ_20.1.00.00_77_7727315542_12.08.2024_02_50.1 | Клемма пружинная КПИ 2в-4 41А син. IEK YZN11-004-K07 |  |  |  | шт | 30 | 1 | 30 |  |  | 39.88 |  | 1196.4 | [23 empty] | Клемма пружинная КПИ 2в-4 41А син. IEK YZN11-004-K07
|  | Всего по позиции |  |  |  | 12: 1196.4 | [31 empty] | Всего по позиции
71 | ТЦ_20.1.00.00_77_7720648180_12.08.2024_02_51.1 | Клемма пружинная КПИ 2в-4-PEN IEK YZN21-004-K52 |  |  |  | шт | 30 | 1 | 30 |  |  | 202.13 |  | 6063.9 | [23 empty] | Клемма пружинная КПИ 2в-4-PEN IEK YZN21-004-K52
|  | Всего по позиции |  |  |  | 12: 6063.9 | [31 empty] | Всего по позиции
72 | ТЦ_20.2.03.04_77_7727315542_12.08.2024_02_52.2 | Перемычка для КПИ-2.5кв.мм 3PIN IEK YZN11FBS-002-3P |  |  |  | шт | 150 | 1 | 150 |  |  | 62.8 |  | 9420 | [23 empty] | Перемычка для КПИ-2.5кв.мм 3PIN IEK YZN11FBS-002-3P
|  | Всего по позиции |  |  |  | 12: 9420 | [31 empty] | Всего по позиции
73 | ТЦ_24.3.05.02_77_7727315542_12.08.2024_02_53.1 | Заглушка для КПИ 2в-4 серая YZN11D-ZGL-004-K03 IEK |  |  |  | шт | 30 | 1 | 30 |  |  | 15.28 |  | 458.4 | [23 empty] | Заглушка для КПИ 2в-4 серая YZN11D-ZGL-004-K03 IEK
|  | Всего по позиции |  |  |  | 12: 458.4 | [31 empty] | Всего по позиции
74 | ТЦ_20.1.02.00_50_5027330076_12.08.2024_02_54.1 | Маркеры для КПИ-4мм2 без символов YZN11M-004-K00 IEK |  |  |  | шт | 50 | 1 | 50 |  |  | 10.83 |  | 541.5 | [23 empty] | Маркеры для КПИ-4мм2 без символов YZN11M-004-K00 IEK
|  | Всего по позиции |  |  |  | 12: 541.5 | [31 empty] | Всего по позиции
|  | Итого по разделу 3 Шкафы оборудования СТБ. Комплектующие и материалы |  |  |  | 12: 2642406.54 | [32 empty] | Итого по разделу 3 Шкафы оборудования СТБ. Комплектующие и материалы
Раздел 4. Центральное оборудование СОТ, СКУД | [36 empty] | Раздел 4. Центральное оборудование СОТ, СКУД
75 | ГЭСНм11-04-008-01 | Съемные и выдвижные блоки (модули, ячейки, ТЭЗ), масса: до 5 кг |  |  |  | 4: шт; 5: 3; 6: 1; 7: 3 | [23 empty] | Съемные и выдвижные блоки (модули, ячейки, ТЭЗ), масса: до 5 кг
| 1 | ОТ(ЗТ) |  |  |  | 4: чел.-ч; 7: 3.09; 12: 878.52 | [25 empty] | ОТ(ЗТ)
| 1-100-31 | Средний разряд работы 3,1 |  |  |  | 4: чел.-ч; 5: 1.03; 7: 3.09; 10: 284.31; 12: 878.52 | [26 empty] | Средний разряд работы 3,1
| 2 | ЭМ |  |  |  | 12: 17.49 | [25 empty] | ЭМ
|  | ОТм(ЗТм) |  |  |  | 4: чел.-ч; 7: 0.03; 12: 9.48 | [25 empty] | ОТм(ЗТм)
| 91.14.02-001 | Автомобили бортовые, грузоподъемность до 5 т |  |  |  | маш.-ч | 0.01 |  | 0.03 | 477.92 | 1.22 | 583.06 |  | 17.49 | [26 empty] | Автомобили бортовые, грузоподъемность до 5 т
| 4-100-040 | ОТм(Зтм) Средний разряд машинистов 4 |  |  |  | 4: чел.-ч; 5: 0.01; 7: 0.03; 10: 316.16; 12: 9.48 | [27 empty] | ОТм(Зтм) Средний разряд машинистов 4
|  | Итого прямые затраты |  |  |  | 12: 905.49 | [28 empty] | Итого прямые затраты
75.1 | 421/пр_2020_п.75_пп.а | Вспомогательные ненормируемые материальные ресурсы |  |  |  | 4: %; 5: 2; 7: 2; 12: 17.57 | [29 empty] | Вспомогательные ненормируемые материальные ресурсы
|  | ФОТ |  |  |  | 12: 888 | [30 empty] | ФОТ
| Пр/812-053.0-1 | НР Приборы, средства автоматизации и вычислительной техники |  |  |  | 4: %; 5: 90; 7: 90; 12: 799.2 | [30 empty] | НР Приборы, средства автоматизации и вычислительной техники
| Пр/774-053.0 | СП Приборы, средства автоматизации и вычислительной техники |  |  |  | 4: %; 5: 46; 7: 46; 12: 408.48 | [30 empty] | СП Приборы, средства автоматизации и вычислительной техники
|  | Всего по позиции |  |  |  | 10: 710.25; 12: 2130.74 | [31 empty] | Всего по позиции
76 О | ТЦ_61.1.00.00_77_9705186304_24.07.2024_01_14.1 | Видеосервер RV-SE2900 Оператор PRO |  |  |  | шт | 3 | 1 | 3 |  |  | 880907.5 |  | 2642722.5 | [23 empty] | Видеосервер RV-SE2900 Оператор PRO
|  | Всего по позиции |  |  |  | 12: 2642722.5 | [31 empty] | Всего по позиции
77 О | ТЦ_61.1.00.00_50_500518770490_24.07.2024_01_15.3 | Жесткий диск серверный Toshiba Enterprise Capacity HDD MG09ACA18TE 18TB 3.5" SATA 6Gb/s, 7200rpm, 512MB, 512e |  |  |  | шт | 12 | 1 | 12 |  |  | 25844.42 |  | 310133.04 | [23 empty] | Жесткий диск серверный Toshiba Enterprise Capacity HDD MG09ACA18TE 18TB 3.5" SATA 6Gb/s, 7200rpm, 512MB, 512e
|  | Всего по позиции |  |  |  | 12: 310133.04 | [31 empty] | Всего по позиции
78 | ГЭСНм10-10-006-01 | Система управления доступом с автоматическим запирающим устройством |  |  |  | 4: шт; 5: 16; 6: 1; 7: 16 | [23 empty] | Система управления доступом с автоматическим запирающим устройством
| 1 | ОТ(ЗТ) |  |  |  | 4: чел.-ч; 7: 36.48; 12: 12738.45 | [25 empty] | ОТ(ЗТ)
| 1-100-47 | Средний разряд работы 4,7 |  |  |  | 4: чел.-ч; 5: 2.28; 7: 36.48; 10: 349.19; 12: 12738.45 | [26 empty] | Средний разряд работы 4,7
| 4 | М |  |  |  | 12: 92.56 | [25 empty] | М
| 01.7.03.04-0001 | Электроэнергия |  |  |  | 4: кВт-ч; 5: 0.7642; 7: 12.2272; 10: 7.57; 12: 92.56 | [26 empty] | Электроэнергия
|  | Итого прямые затраты |  |  |  | 12: 12831.01 | [28 empty] | Итого прямые затраты
78.1 | 421/пр_2020_п.75_пп.а | Вспомогательные ненормируемые материальные ресурсы |  |  |  | 4: %; 5: 2; 7: 2; 12: 254.77 | [29 empty] | Вспомогательные ненормируемые материальные ресурсы
|  | ФОТ |  |  |  | 12: 12738.45 | [30 empty] | ФОТ
| Пр/812-051.1-1 | НР Прокладка и монтаж сетей связи |  |  |  | 4: %; 5: 90; 7: 90; 12: 11464.61 | [30 empty] | НР Прокладка и монтаж сетей связи
| Пр/774-051.1 | СП Прокладка и монтаж сетей связи |  |  |  | 4: %; 5: 46; 7: 46; 12: 5859.69 | [30 empty] | СП Прокладка и монтаж сетей связи
|  | Всего по позиции |  |  |  | 10: 1900.63; 12: 30410.08 | [31 empty] | Всего по позиции
79 О | ТЦ_61.0.00.00_77_9721058155_11.10.2024_01_98.1 | Sigur E4 Сетевой контроллер. Поддержка управления до 4 точек доступа. Интерфейс связи Ethernet. Установка на DIN-рейку, охранные функции, поддержка сетевых протоколов DHCP и SNMP, OSDP для подключения считывателей. КП № ТН00-159995 |  |  |  | шт | 16 | 1 | 16 |  |  | 86439.22 |  | 1383027.52 | [23 empty] | Sigur E4 Сетевой контроллер. Поддержка управления до 4 точек доступа. Интерфейс связи Ethernet. Установка на DIN-рейку, охранные функции, поддержка сетевых протоколов DHCP и SNMP, OSDP для подключения считывателей. КП № ТН00-159995
|  | Всего по позиции |  |  |  | 12: 1383027.52 | [31 empty] | Всего по позиции
80 О | ТЦ_61.0.00.00_77_9721058155_11.10.2024_01_99.1 | Sigur E4 Сетевой контроллер. Поддержка управления до 4 точек доступа. Интерфейс связи Ethernet. Установка на DIN-рейку, охранные функции, поддержка сетевых протоколов DHCP и SNMP, OSDP для подключения считывателей. КП № ТН00-159995 ЗИП |  |  |  | шт | 1 | 1 | 1 |  |  | 86439.22 |  | 86439.22 | [23 empty] | Sigur E4 Сетевой контроллер. Поддержка управления до 4 точек доступа. Интерфейс связи Ethernet. Установка на DIN-рейку, охранные функции, поддержка сетевых протоколов DHCP и SNMP, OSDP для подключения считывателей. КП № ТН00-159995 ЗИП
|  | Всего по позиции |  |  |  | 12: 86439.22 | [31 empty] | Всего по позиции
81 О | ТЦ_61.0.00.00_77_9721058155_11.10.2024_01_100.1 | Z-2 (мод. RD-ALL) темный. Настольный RFID считыватель 13,56MHz & 125kHz. Чтение карт и брелоков стандарта: EMM, HID, Mifare (только чтение) Дальность чтения: 4-8 cm, Питание: USB, Вых. интерфейс: USB, Звук/свет индикация: сигнал зуммера, двухцветный светодиод, темп: 0°С ~+50°С, Корпус: ABS пластик, матовый чёрный, 110х80х24мм КП № ТН00-159995 |  |  |  | шт | 1 | 1 | 1 |  |  | 4428.15 |  | 4428.15 | [23 empty] | Z-2 (мод. RD-ALL) темный. Настольный RFID считыватель 13,56MHz & 125kHz. Чтение карт и брелоков стандарта: EMM, HID, Mifare (только чтение) Дальность чтения: 4-8 cm, Питание: USB, Вых. интерфейс: USB, Звук/свет индикация: сигнал зуммера, двухцветный светодиод, темп: 0°С ~+50°С, Корпус: ABS пластик, матовый чёрный, 110х80х24мм КП № ТН00-159995
|  | Всего по позиции |  |  |  | 12: 4428.15 | [31 empty] | Всего по позиции
82 О | ТЦ_61.0.00.00_51_5118006895_11.10.2024_01_101.2 | Бесконтактная карта доступа Mifare, с прорезью, рабочая частота 13.56 МГц, внешняя нумерация КП № 12/24-08 |  |  |  | шт | 4000 | 1 | 4000 |  |  | 13.33 |  | 53320 | [23 empty] | Бесконтактная карта доступа Mifare, с прорезью, рабочая частота 13.56 МГц, внешняя нумерация КП № 12/24-08
|  | Всего по позиции |  |  |  | 12: 53320 | [31 empty] | Всего по позиции
83 О | ТЦ_61.0.00.00_51_5118006895_11.10.2024_01_102.2 | Базовый модуль ПО «Sigur», ограничение до 10000 идентификаторов КП № 12/24-08 |  |  |  | шт | 1 | 1 | 1 |  |  | 40743.33 |  | 40743.33 | [23 empty] | Базовый модуль ПО «Sigur», ограничение до 10000 идентификаторов КП № 12/24-08
|  | Всего по позиции |  |  |  | 12: 40743.33 | [31 empty] | Всего по позиции
84 О | ТЦ_61.0.00.00_77_9721058155_11.10.2024_01_103.1 | Sigur ПО "Расширенная поддержка пропусков посетителей" КП № ТН00-159995 |  |  |  | шт | 1 | 1 | 1 |  |  | 17674.8 |  | 17674.8 | [23 empty] | Sigur ПО "Расширенная поддержка пропусков посетителей" КП № ТН00-159995
|  | Всего по позиции |  |  |  | 12: 17674.8 | [31 empty] | Всего по позиции
85 О | ТЦ_61.0.00.00_77_9721058155_11.10.2024_01_104.1 | Sigur ПО "Реакция на события" КП № ТН00-159995 |  |  |  | шт | 1 | 1 | 1 |  |  | 19281.6 |  | 19281.6 | [23 empty] | Sigur ПО "Реакция на события" КП № ТН00-159995
|  | Всего по позиции |  |  |  | 12: 19281.6 | [31 empty] | Всего по позиции
86 О | ТЦ_61.0.00.00_51_5118006895_11.10.2024_01_105.2 | Дополнительный модуль ПО Sigur «Учет рабочего времени» КП № 12/24-08 |  |  |  | шт | 1 | 1 | 1 |  |  | 17160 |  | 17160 | [23 empty] | Дополнительный модуль ПО Sigur «Учет рабочего времени» КП № 12/24-08
|  | Всего по позиции |  |  |  | 12: 17160 | [31 empty] | Всего по позиции
87 О | ТЦ_61.0.00.00_51_5118006895_11.10.2024_01_106.2 | Sigur ПО "Графическое оформление пропусков" КП № 12/24-08 |  |  |  | шт | 1 | 1 | 1 |  |  | 20386.67 |  | 20386.67 | [23 empty] | Sigur ПО "Графическое оформление пропусков" КП № 12/24-08
|  | Всего по позиции |  |  |  | 12: 20386.67 | [31 empty] | Всего по позиции
88 | ГЭСНм10-02-016-06 | Отдельно устанавливаемый: преобразователь или блок питания |  |  |  | 4: шт; 5: 15; 6: 1; 7: 15 | [23 empty] | Отдельно устанавливаемый: преобразователь или блок питания
|  | Объем=14+1 | [36 empty] | Объем=14+1
| 1 | ОТ(ЗТ) |  |  |  | 4: чел.-ч; 7: 139.5; 12: 50687.33 | [25 empty] | ОТ(ЗТ)
| 1-100-50 | Средний разряд работы 5,0 |  |  |  | 4: чел.-ч; 5: 9.3; 7: 139.5; 10: 363.35; 12: 50687.33 | [26 empty] | Средний разряд работы 5,0
| 2 | ЭМ |  |  |  | 12: 9471.54 | [25 empty] | ЭМ
|  | ОТм(ЗТм) |  |  |  | 4: чел.-ч; 7: 6; 12: 2180.1 | [25 empty] | ОТм(ЗТм)
| 91.06.05-011 | Погрузчики одноковшовые универсальные фронтальные пневмоколесные, номинальная вместимость основного ковша 2,6 м3, грузоподъемность 5 т |  |  |  | 4: маш.-ч; 5: 0.4; 7: 6; 10: 1578.59; 12: 9471.54 | [26 empty] | Погрузчики одноковшовые универсальные фронтальные пневмоколесные, номинальная вместимость основного ковша 2,6 м3, грузоподъемность 5 т
| 4-100-050 | ОТм(Зтм) Средний разряд машинистов 5 |  |  |  | 4: чел.-ч; 5: 0.4; 7: 6; 10: 363.35; 12: 2180.1 | [27 empty] | ОТм(Зтм) Средний разряд машинистов 5
| 4 | М |  |  |  | 12: 8183.17 | [25 empty] | М
| 01.3.05.17-0002 | Канифоль сосновая |  |  |  | кг | 0.01 |  | 0.15 | 284.15 | 1.31 | 372.24 |  | 55.84 | [26 empty] | Канифоль сосновая
| 01.7.06.05-0042 | Ленты изоляционные из ПВХ для электромонтажных и ремонтных работ, цвет черный, ширина 19 мм, толщина 0,18 мм |  |  |  | м | 4.21 |  | 63.15 | 2.27 | 1.53 | 3.47 |  | 219.13 | [26 empty] | Ленты изоляционные из ПВХ для электромонтажных и ремонтных работ, цвет черный, ширина 19 мм, толщина 0,18 мм
| 01.7.15.03-0042 | Болты с гайками и шайбами строительные |  |  |  | кг | 0.3 |  | 4.5 | 174.93 | 1.16 | 202.92 |  | 913.14 | [26 empty] | Болты с гайками и шайбами строительные
| 01.7.15.07-0012 | Дюбели пластмассовые с шурупами, диаметр 12 мм, длина 70 мм, диаметр шурупа 8 мм, длина шурупа 70 мм |  |  |  | 100 шт | 0.1 |  | 1.5 | 978.09 | 1.27 | 1242.17 |  | 1863.26 | [26 empty] | Дюбели пластмассовые с шурупами, диаметр 12 мм, длина 70 мм, диаметр шурупа 8 мм, длина шурупа 70 мм
| 03.1.01.01-0002 | Гипс строительный Г-3 |  |  |  | т | 0.0003 |  | 0.0045 | 4338.27 | 1.22 | 5292.69 |  | 23.82 | [26 empty] | Гипс строительный Г-3
| 10.2.02.08-0001 | Проволока медная круглая мягкая электротехническая, диаметр 1,0-3,0 мм и выше |  |  |  | т | 0.0001 |  | 0.0015 | 1050091.7 | 1.21 | 1270610.96 |  | 1905.92 | [26 empty] | Проволока медная круглая мягкая электротехническая, диаметр 1,0-3,0 мм и выше
| 10.3.02.03-0012 | Припои оловянно-свинцовые бессурьмянистые, марка ПОС40 |  |  |  | 4: кг; 5: 0.06; 7: 0.9; 10: 1287.97; 12: 1159.17 | [26 empty] | Припои оловянно-свинцовые бессурьмянистые, марка ПОС40
| 14.3.02.01-0371 | Краска водно-дисперсионная акрилатная ВД-АК-111 |  |  |  | т | 2e-05 |  | 0.0003 | 47961.85 | 1.78 | 85372.09 |  | 25.61 | [26 empty] | Краска водно-дисперсионная акрилатная ВД-АК-111
| 14.4.03.06-0001 | Лак электроизоляционный МЛ-92 |  |  |  | кг | 0.03 |  | 0.45 | 157.44 | 1.22 | 192.08 |  | 86.44 | [26 empty] | Лак электроизоляционный МЛ-92
| 20.2.10.03-0020 | Наконечники кабельные медные П 2,5-4 |  |  |  | 100 шт | 0.1 |  | 1.5 | 840.04 | 1.26 | 1058.45 |  | 1587.68 | [26 empty] | Наконечники кабельные медные П 2,5-4
| 22.2.02.15-0001 | Скрепы фигурные СкФ-10 |  |  |  | кг | 0.02 |  | 0.3 | 232.2 | 1.13 | 262.39 |  | 78.72 | [26 empty] | Скрепы фигурные СкФ-10
| 24.3.01.01-0004 | Трубка ПВХ-305 электроизоляционная, диаметр 6-10 мм |  |  |  | кг | 0.08 |  | 1.2 | 189.97 | 1.16 | 220.37 |  | 264.44 | [26 empty] | Трубка ПВХ-305 электроизоляционная, диаметр 6-10 мм
Н | 999-0005 | Масса |  |  |  | 4: т; 5: 0.001; 7: 0.015 | [33 empty] | Масса
|  | Итого прямые затраты |  |  |  | 12: 70522.14 | [28 empty] | Итого прямые затраты
88.1 | 421/пр_2020_п.75_пп.а | Вспомогательные ненормируемые материальные ресурсы |  |  |  | 4: %; 5: 2; 7: 2; 12: 1013.75 | [29 empty] | Вспомогательные ненормируемые материальные ресурсы
|  | ФОТ |  |  |  | 12: 52867.43 | [30 empty] | ФОТ
| Пр/812-051.1-1 | НР Прокладка и монтаж сетей связи |  |  |  | 4: %; 5: 90; 7: 90; 12: 47580.69 | [30 empty] | НР Прокладка и монтаж сетей связи
| Пр/774-051.1 | СП Прокладка и монтаж сетей связи |  |  |  | 4: %; 5: 46; 7: 46; 12: 24319.02 | [30 empty] | СП Прокладка и монтаж сетей связи
|  | Всего по позиции |  |  |  | 10: 9562.37; 12: 143435.6 | [31 empty] | Всего по позиции
89 О | ТЦ_62.4.00.00_77_9721058155_12.08.2024_01_58.1 | SKAT-12-6.0 DIN (СКАТ ИБП-12/6-DIN) источник питания 12В 6А пластиковый корпус под DIN рейку 35 мм |  |  |  | шт | 14 | 1 | 14 |  |  | 6377.42 |  | 89283.88 | [23 empty] | SKAT-12-6.0 DIN (СКАТ ИБП-12/6-DIN) источник питания 12В 6А пластиковый корпус под DIN рейку 35 мм
|  | Всего по позиции |  |  |  | 12: 89283.88 | [31 empty] | Всего по позиции
90 О | ТЦ_62.4.00.00_77_9721058155_12.08.2024_01_59.1 | SKAT-12-6.0 DIN (СКАТ ИБП-12/6-DIN) источник питания 12В 6А пластиковый корпус под DIN рейку 35 мм ЗИП |  |  |  | шт | 1 | 1 | 1 |  |  | 6377.42 |  | 6377.42 | [23 empty] | SKAT-12-6.0 DIN (СКАТ ИБП-12/6-DIN) источник питания 12В 6А пластиковый корпус под DIN рейку 35 мм ЗИП
|  | Всего по позиции |  |  |  | 12: 6377.42 | [31 empty] | Всего по позиции
91 О | ТЦ_62.4.00.00_77_7717798361_12.08.2024_01_60.1 | АО 1/7 DIN (409) Отсек аккумуляторный |  |  |  | шт | 14 | 1 | 14 |  |  | 1047.17 |  | 14660.38 | [23 empty] | АО 1/7 DIN (409) Отсек аккумуляторный
|  | Всего по позиции |  |  |  | 12: 14660.38 | [31 empty] | Всего по позиции
92 О | ТЦ_62.4.00.00_78_7804526950_12.08.2024_01_61.3 | DT1207, Аккумулятор свинцовый 12В-7Ач 151х65х101 |  |  |  | шт | 15 | 1 | 15 |  |  | 1278.05 |  | 19170.75 | [23 empty] | DT1207, Аккумулятор свинцовый 12В-7Ач 151х65х101
|  | Всего по позиции |  |  |  | 12: 19170.75 | [31 empty] | Всего по позиции
93 О | ТЦ_62.4.00.00_77_7717798361_12.08.2024_01_62.1 | SKAT-V.12/(5-9)DC-25VA исп.5 источник питания, 12В, 2А, рег.выход 5-9В, 25ВА |  |  |  | шт | 1 | 1 | 1 |  |  | 12986.58 |  | 12986.58 | [23 empty] | SKAT-V.12/(5-9)DC-25VA исп.5 источник питания, 12В, 2А, рег.выход 5-9В, 25ВА
|  | Всего по позиции |  |  |  | 12: 12986.58 | [31 empty] | Всего по позиции
94 | ГЭСНм11-04-002-01 | Аппарат настольный, масса: до 0,015 т |  |  |  | 4: шт; 5: 7; 6: 1; 7: 7 | [23 empty] | Аппарат настольный, масса: до 0,015 т
|  | Объем=2+4+1 | [36 empty] | Объем=2+4+1
| 1 | ОТ(ЗТ) |  |  |  | 4: чел.-ч; 7: 7.21; 12: 2024.35 | [25 empty] | ОТ(ЗТ)
| 1-100-30 | Средний разряд работы 3,0 |  |  |  | 4: чел.-ч; 5: 1.03; 7: 7.21; 10: 280.77; 12: 2024.35 | [26 empty] | Средний разряд работы 3,0
| 2 | ЭМ |  |  |  | 12: 653.03 | [25 empty] | ЭМ
|  | ОТм(ЗТм) |  |  |  | 4: чел.-ч; 7: 1.12; 12: 354.1 | [25 empty] | ОТм(ЗТм)
| 91.14.02-001 | Автомобили бортовые, грузоподъемность до 5 т |  |  |  | маш.-ч | 0.16 |  | 1.12 | 477.92 | 1.22 | 583.06 |  | 653.03 | [26 empty] | Автомобили бортовые, грузоподъемность до 5 т
| 4-100-040 | ОТм(Зтм) Средний разряд машинистов 4 |  |  |  | 4: чел.-ч; 5: 0.16; 7: 1.12; 10: 316.16; 12: 354.1 | [27 empty] | ОТм(Зтм) Средний разряд машинистов 4
|  | Итого прямые затраты |  |  |  | 12: 3031.48 | [28 empty] | Итого прямые затраты
94.1 | 421/пр_2020_п.75_пп.а | Вспомогательные ненормируемые материальные ресурсы |  |  |  | 4: %; 5: 2; 7: 2; 12: 40.49 | [29 empty] | Вспомогательные ненормируемые материальные ресурсы
|  | ФОТ |  |  |  | 12: 2378.45 | [30 empty] | ФОТ
| Пр/812-053.0-1 | НР Приборы, средства автоматизации и вычислительной техники |  |  |  | 4: %; 5: 90; 7: 90; 12: 2140.61 | [30 empty] | НР Приборы, средства автоматизации и вычислительной техники
| Пр/774-053.0 | СП Приборы, средства автоматизации и вычислительной техники |  |  |  | 4: %; 5: 46; 7: 46; 12: 1094.09 | [30 empty] | СП Приборы, средства автоматизации и вычислительной техники
|  | Всего по позиции |  |  |  | 10: 900.95; 12: 6306.67 | [31 empty] | Всего по позиции
95 О | ТЦ_61.3.05.00_62_623004788330_10.10.2024_01_110.3 | Компьютер в сборе КП |  |  |  | комплект | 2 | 1 | 2 |  |  | 42916.67 |  | 85833.34 | [23 empty] | Компьютер в сборе КП
|  | Всего по позиции |  |  |  | 12: 85833.34 | [31 empty] | Всего по позиции
96 О | ТЦ_61.3.05.00_62_623004788330_10.10.2024_01_111.3 | Видеокарта 4 GB NVIDIA GIGABYTE GeForce GTX 1050 Ti OC LP, PCI-E 3.0, разъемы DVI-D, DisplayPort, HDMI КП |  |  |  | шт | 2 | 1 | 2 |  |  | 14591.67 |  | 29183.34 | [23 empty] | Видеокарта 4 GB NVIDIA GIGABYTE GeForce GTX 1050 Ti OC LP, PCI-E 3.0, разъемы DVI-D, DisplayPort, HDMI КП
|  | Всего по позиции |  |  |  | 12: 29183.34 | [31 empty] | Всего по позиции
97 О | ТЦ_61.3.05.00_62_623004788330_10.10.2024_01_112.3 | Монитор ЖК, экран 32" Samsung S32A704NWI 32" КП |  |  |  | шт | 4 | 1 | 4 |  |  | 38625 |  | 154500 | [23 empty] | Монитор ЖК, экран 32" Samsung S32A704NWI 32" КП
|  | Всего по позиции |  |  |  | 12: 154500 | [31 empty] | Всего по позиции
98 | ТЦ_20.2.06.00_77_7704217370_14.10.2024_02_116.2 | ARM MEDIA LCD-T43 BLACK Настольный кронштейн для мониторов Счет-Оферта № 0175404795-0005 |  |  |  | шт | 2 | 1 | 2 |  |  | 3206.67 |  | 6413.34 | [23 empty] | ARM MEDIA LCD-T43 BLACK Настольный кронштейн для мониторов Счет-Оферта № 0175404795-0005
|  | Всего по позиции |  |  |  | 12: 6413.34 | [31 empty] | Всего по позиции
99 | ТЦ_20.2.08.09_77_7722753969_14.10.2024_02_117.1 | UNITEKI Крепление, кронштейн sms16010 для саундбара универсальное, телескопическое,настенное, подвесное 22833 Счет на оплату № 2410-257598-39066 |  |  |  | шт | 2 | 1 | 2 |  |  | 916.67 |  | 1833.34 | [23 empty] | UNITEKI Крепление, кронштейн sms16010 для саундбара универсальное, телескопическое,настенное, подвесное 22833 Счет на оплату № 2410-257598-39066
|  | Всего по позиции |  |  |  | 12: 1833.34 | [31 empty] | Всего по позиции
100 О | ТЦ_61.3.05.00_62_623004788330_10.10.2024_01_113.3 | Цветной принтер карт Magicard Rio Pro Duo 360 КП |  |  |  | комплект | 1 | 1 | 1 |  |  | 326166.67 |  | 326166.67 | [23 empty] | Цветной принтер карт Magicard Rio Pro Duo 360 КП
|  | Всего по позиции |  |  |  | 12: 326166.67 | [31 empty] | Всего по позиции
101 О | ТЦ_61.3.05.00_62_623004788330_10.10.2024_01_114.3 | Набор для чистки принтера Magicard Cleaning Kit R Rio Pro/En+ КП |  |  |  | комплект | 10 | 1 | 10 |  |  | 6008.33 |  | 60083.3 | [23 empty] | Набор для чистки принтера Magicard Cleaning Kit R Rio Pro/En+ КП
|  | Всего по позиции |  |  |  | 12: 60083.3 | [31 empty] | Всего по позиции
102 О | ТЦ_61.3.05.00_62_623004788330_10.10.2024_01_115.3 | Картридж 4-цветный YMCKO КП |  |  |  | комплект | 15 | 1 | 15 |  |  | 12789.17 |  | 191837.55 | [23 empty] | Картридж 4-цветный YMCKO КП
|  | Всего по позиции |  |  |  | 12: 191837.55 | [31 empty] | Всего по позиции
103 | ГЭСНм08-03-591-02 | Выключатель: одноклавишный утопленного типа при скрытой проводке |  |  |  | 4: 100 шт; 5: 0.05; 6: 1; 7: 0.05 | [23 empty] | Выключатель: одноклавишный утопленного типа при скрытой проводке
|  | Объем=5 / 100 | [36 empty] | Объем=5 / 100
| 1 | ОТ(ЗТ) |  |  |  | 4: чел.-ч; 7: 1.288; 12: 419.37 | [25 empty] | ОТ(ЗТ)
| 1-100-42 | Средний разряд работы 4,2 |  |  |  | 4: чел.-ч; 5: 25.76; 7: 1.288; 10: 325.6; 12: 419.37 | [26 empty] | Средний разряд работы 4,2
| 2 | ЭМ |  |  |  | 12: 2.92 | [25 empty] | ЭМ
|  | ОТм(ЗТм) |  |  |  | 4: чел.-ч; 7: 0.0025; 12: 0.96 | [25 empty] | ОТм(ЗТм)
| 91.05.05-015 | Краны на автомобильном ходу, грузоподъемность 16 т |  |  |  | 4: маш.-ч; 5: 0.03; 7: 0.0015; 10: 1562.38; 12: 2.34 | [26 empty] | Краны на автомобильном ходу, грузоподъемность 16 т
| 4-100-060 | ОТм(Зтм) Средний разряд машинистов 6 |  |  |  | 4: чел.-ч; 5: 0.03; 7: 0.0015; 10: 424.69; 12: 0.64 | [27 empty] | ОТм(Зтм) Средний разряд машинистов 6
| 91.14.02-001 | Автомобили бортовые, грузоподъемность до 5 т |  |  |  | маш.-ч | 0.02 |  | 0.001 | 477.92 | 1.22 | 583.06 |  | 0.58 | [26 empty] | Автомобили бортовые, грузоподъемность до 5 т
| 4-100-040 | ОТм(Зтм) Средний разряд машинистов 4 |  |  |  | 4: чел.-ч; 5: 0.02; 7: 0.001; 10: 316.16; 12: 0.32 | [27 empty] | ОТм(Зтм) Средний разряд машинистов 4
| 4 | М |  |  |  | 12: 21.92 | [25 empty] | М
| 03.1.01.01-0002 | Гипс строительный Г-3 |  |  |  | т | 0.00315 |  | 0.0001575 | 4338.27 | 1.22 | 5292.69 |  | 0.83 | [26 empty] | Гипс строительный Г-3
| 20.2.02.01-0019 | Втулки изолирующие, размеры 65х50х18 мм |  |  |  | 1000 шт | 0.102 |  | 0.0051 | 3658.94 | 1.13 | 4134.6 |  | 21.09 | [26 empty] | Втулки изолирующие, размеры 65х50х18 мм
|  | Итого прямые затраты |  |  |  | 12: 445.17 | [28 empty] | Итого прямые затраты
103.1 | 421/пр_2020_п.75_пп.а | Вспомогательные ненормируемые материальные ресурсы |  |  |  | 4: %; 5: 2; 7: 2; 12: 8.39 | [29 empty] | Вспомогательные ненормируемые материальные ресурсы
|  | ФОТ |  |  |  | 12: 420.33 | [30 empty] | ФОТ
| Пр/812-049.3-1 | НР Электротехнические установки на других объектах |  |  |  | 4: %; 5: 97; 7: 97; 12: 407.72 | [30 empty] | НР Электротехнические установки на других объектах
| Пр/774-049.3 | СП Электротехнические установки на других объектах |  |  |  | 4: %; 5: 51; 7: 51; 12: 214.37 | [30 empty] | СП Электротехнические установки на других объектах
|  | Всего по позиции |  |  |  | 10: 21513; 12: 1075.65 | [31 empty] | Всего по позиции
104 | ТЦ_20.4.01.02_77_7724823724_12.08.2024_02_55.1 | Выключатель 1-клавишный, скрытый монтаж, белый ¦ код. DIS1373012 ¦ DKC |  |  |  | шт | 5 | 1 | 5 |  |  | 2142.13 |  | 10710.65 | [23 empty] | Выключатель 1-клавишный, скрытый монтаж, белый ¦ код. DIS1373012 ¦ DKC
|  | Всего по позиции |  |  |  | 12: 10710.65 | [31 empty] | Всего по позиции
105 | ГЭСНм08-01-081-04 | Аппарат (кнопка, ключ управления, замок электромагнитной блокировки, звуковой сигнал, сигнальная лампа) управления и сигнализации, количество подключаемых концов до 2: однопроволочного провода (жил кабеля) |  |  |  | 4: 100 шт; 5: 0.02; 6: 1; 7: 0.02 | [23 empty] | Аппарат (кнопка, ключ управления, замок электромагнитной блокировки, звуковой сигнал, сигнальная лампа) управления и сигнализации, количество подключаемых концов до 2: однопроволочного провода (жил кабеля)
|  | Объем=2 / 100 | [36 empty] | Объем=2 / 100
| 1 | ОТ(ЗТ) |  |  |  | 4: чел.-ч; 7: 0.708; 12: 223.84 | [25 empty] | ОТ(ЗТ)
| 1-100-40 | Средний разряд работы 4,0 |  |  |  | 4: чел.-ч; 5: 35.4; 7: 0.708; 10: 316.16; 12: 223.84 | [26 empty] | Средний разряд работы 4,0
| 2 | ЭМ |  |  |  | 12: 1.28 | [25 empty] | ЭМ
|  | ОТм(ЗТм) |  |  |  | 4: чел.-ч; 7: 0.0022; 12: 0.7 | [25 empty] | ОТм(ЗТм)
| 91.14.02-001 | Автомобили бортовые, грузоподъемность до 5 т |  |  |  | маш.-ч | 0.11 |  | 0.0022 | 477.92 | 1.22 | 583.06 |  | 1.28 | [26 empty] | Автомобили бортовые, грузоподъемность до 5 т
| 4-100-040 | ОТм(Зтм) Средний разряд машинистов 4 |  |  |  | 4: чел.-ч; 5: 0.11; 7: 0.0022; 10: 316.16; 12: 0.7 | [27 empty] | ОТм(Зтм) Средний разряд машинистов 4
| 4 | М |  |  |  | 12: 24.27 | [25 empty] | М
| 01.7.15.03-0042 | Болты с гайками и шайбами строительные |  |  |  | кг | 5.98 |  | 0.1196 | 174.93 | 1.16 | 202.92 |  | 24.27 | [26 empty] | Болты с гайками и шайбами строительные
|  | Итого прямые затраты |  |  |  | 12: 250.09 | [28 empty] | Итого прямые затраты
105.1 | 421/пр_2020_п.75_пп.а | Вспомогательные ненормируемые материальные ресурсы |  |  |  | 4: %; 5: 2; 7: 2; 12: 4.48 | [29 empty] | Вспомогательные ненормируемые материальные ресурсы
|  | ФОТ |  |  |  | 12: 224.54 | [30 empty] | ФОТ
| Пр/812-049.3-1 | НР Электротехнические установки на других объектах |  |  |  | 4: %; 5: 97; 7: 97; 12: 217.8 | [30 empty] | НР Электротехнические установки на других объектах
| Пр/774-049.3 | СП Электротехнические установки на других объектах |  |  |  | 4: %; 5: 51; 7: 51; 12: 114.52 | [30 empty] | СП Электротехнические установки на других объектах
|  | Всего по позиции |  |  |  | 10: 29344.5; 12: 586.89 | [31 empty] | Всего по позиции
106 | ТЦ_20.5.02.08_66_6670379057_12.08.2024_02_57.2 | DKC / ДКС DIS1373312P (Заказная) Кнопка однополюсная одноклавишная, для скрытого монтажа в штукатурку, IP66 |  |  |  | шт | 2 | 1 | 2 |  |  | 2013.07 |  | 4026.14 | [23 empty] | DKC / ДКС DIS1373312P (Заказная) Кнопка однополюсная одноклавишная, для скрытого монтажа в штукатурку, IP66
|  | Всего по позиции |  |  |  | 12: 4026.14 | [31 empty] | Всего по позиции
|  | Итого по разделу 4 Центральное оборудование СОТ, СКУД |  |  |  | 12: 5792329.14 | [32 empty] | Итого по разделу 4 Центральное оборудование СОТ, СКУД
Раздел 5. Кабельные сети и материалы | [36 empty] | Раздел 5. Кабельные сети и материалы
107 | ГЭСНм08-02-409-09 | Труба гофрированная ПВХ для защиты проводов и кабелей по установленным конструкциям, по стенам, колоннам, потолкам, основанию пола |  |  |  | 4: 100 м; 5: 8; 6: 1; 7: 8 | [23 empty] | Труба гофрированная ПВХ для защиты проводов и кабелей по установленным конструкциям, по стенам, колоннам, потолкам, основанию пола
|  | Объем=(700+100) / 100 | [36 empty] | Объем=(700+100) / 100
| 1 | ОТ(ЗТ) |  |  |  | 4: чел.-ч; 7: 121.6; 12: 36723.2 | [25 empty] | ОТ(ЗТ)
| 1-100-36 | Средний разряд работы 3,6 |  |  |  | 4: чел.-ч; 5: 15.2; 7: 121.6; 10: 302; 12: 36723.2 | [26 empty] | Средний разряд работы 3,6
| 4 | М |  |  |  | 12: 1363.73 | [25 empty] | М
| 01.7.03.04-0001 | Электроэнергия |  |  |  | 4: кВт-ч; 5: 5.3376; 7: 42.7008; 10: 7.57; 12: 323.25 | [26 empty] | Электроэнергия
| 01.7.15.07-0152 | Дюбели пластмассовые с шурупами, диаметр 6 мм, длина 35 мм, диаметр шурупа 3,5 мм, длина шурупа 50 мм |  |  |  | 100 шт | 1.75 |  | 14 | 52.34 | 1.42 | 74.32 |  | 1040.48 | [26 empty] | Дюбели пластмассовые с шурупами, диаметр 6 мм, длина 35 мм, диаметр шурупа 3,5 мм, длина шурупа 50 мм
|  | Итого прямые затраты |  |  |  | 12: 38086.93 | [28 empty] | Итого прямые затраты
107.1 | 421/пр_2020_п.75_пп.а | Вспомогательные ненормируемые материальные ресурсы |  |  |  | 4: %; 5: 2; 7: 2; 12: 734.46 | [29 empty] | Вспомогательные ненормируемые материальные ресурсы
|  | ФОТ |  |  |  | 12: 36723.2 | [30 empty] | ФОТ
| Пр/812-049.3-1 | НР Электротехнические установки на других объектах |  |  |  | 4: %; 5: 97; 7: 97; 12: 35621.5 | [30 empty] | НР Электротехнические установки на других объектах
| Пр/774-049.3 | СП Электротехнические установки на других объектах |  |  |  | 4: %; 5: 51; 7: 51; 12: 18728.83 | [30 empty] | СП Электротехнические установки на других объектах
|  | Всего по позиции |  |  |  | 10: 11646.47; 12: 93171.72 | [31 empty] | Всего по позиции
108 | ФСБЦ-24.3.01.02-0001 | Трубы гибкие гофрированные, легкие, из самозатухающего ПВХ, с протяжкой, номинальный диаметр 20 мм |  |  |  | м | 700 | 1 | 700 | 12.11 | 1 | 12.11 |  | 8477 | [23 empty] | Трубы гибкие гофрированные, легкие, из самозатухающего ПВХ, с протяжкой, номинальный диаметр 20 мм
|  | Всего по позиции |  |  |  | 12: 8477 | [31 empty] | Всего по позиции
109 | ФСБЦ-24.3.03.05-0014 | Трубы полиэтиленовые гибкие гофрированные легкие с протяжкой, номинальный внутренний диаметр 32 мм |  |  |  | м | 100 | 1 | 100 | 33.32 | 0.96 | 31.99 |  | 3199 | [23 empty] | Трубы полиэтиленовые гибкие гофрированные легкие с протяжкой, номинальный внутренний диаметр 32 мм
|  | Всего по позиции |  |  |  | 12: 3199 | [31 empty] | Всего по позиции
110 | ГЭСНм08-02-412-02 | Затягивание провода в проложенные трубы и металлические рукава первого одножильного или многожильного в общей оплетке, суммарное сечение: до 6 мм2 |  |  |  | 4: 100 м; 5: 8; 6: 1; 7: 8 | [23 empty] | Затягивание провода в проложенные трубы и металлические рукава первого одножильного или многожильного в общей оплетке, суммарное сечение: до 6 мм2
|  | Объем=800 / 100 | [36 empty] | Объем=800 / 100
| 1 | ОТ(ЗТ) |  |  |  | 4: чел.-ч; 7: 43.12; 12: 13327.53 | [25 empty] | ОТ(ЗТ)
| 1-100-38 | Средний разряд работы 3,8 |  |  |  | 4: чел.-ч; 5: 5.39; 7: 43.12; 10: 309.08; 12: 13327.53 | [26 empty] | Средний разряд работы 3,8
| 2 | ЭМ |  |  |  | 12: 343.27 | [25 empty] | ЭМ
|  | ОТм(ЗТм) |  |  |  | 4: чел.-ч; 7: 0.32; 12: 118.54 | [25 empty] | ОТм(ЗТм)
| 91.05.05-015 | Краны на автомобильном ходу, грузоподъемность 16 т |  |  |  | 4: маш.-ч; 5: 0.02; 7: 0.16; 10: 1562.38; 12: 249.98 | [26 empty] | Краны на автомобильном ходу, грузоподъемность 16 т
| 4-100-060 | ОТм(Зтм) Средний разряд машинистов 6 |  |  |  | 4: чел.-ч; 5: 0.02; 7: 0.16; 10: 424.69; 12: 67.95 | [27 empty] | ОТм(Зтм) Средний разряд машинистов 6
| 91.14.02-001 | Автомобили бортовые, грузоподъемность до 5 т |  |  |  | маш.-ч | 0.02 |  | 0.16 | 477.92 | 1.22 | 583.06 |  | 93.29 | [26 empty] | Автомобили бортовые, грузоподъемность до 5 т
| 4-100-040 | ОТм(Зтм) Средний разряд машинистов 4 |  |  |  | 4: чел.-ч; 5: 0.02; 7: 0.16; 10: 316.16; 12: 50.59 | [27 empty] | ОТм(Зтм) Средний разряд машинистов 4
| 4 | М |  |  |  | 12: 1428.43 | [25 empty] | М
| 01.7.06.05-0041 | Ленты изоляционные хлопчатобумажные прорезиненные для электромонтажных и ремонтных работ, цвет черный, ширина 20 мм, толщина 0,35 мм |  |  |  | м | 13.33 |  | 106.64 | 5.87 | 0.95 | 5.58 |  | 595.05 | [26 empty] | Ленты изоляционные хлопчатобумажные прорезиненные для электромонтажных и ремонтных работ, цвет черный, ширина 20 мм, толщина 0,35 мм
| 01.7.07.20-0002 | Тальк молотый, сорт I |  |  |  | т | 0.0006 |  | 0.0048 | 43821.53 | 1.24 | 54338.7 |  | 260.83 | [26 empty] | Тальк молотый, сорт I
| 14.4.02.04-0142 | Краска масляная МА-0115, мумия, сурик железный |  |  |  | кг | 0.02 |  | 0.16 | 79.88 | 1.34 | 107.04 |  | 17.13 | [26 empty] | Краска масляная МА-0115, мумия, сурик железный
| 20.2.01.05-0003 | Гильзы кабельные медные 6 мм |  |  |  | 100 шт | 0.05 |  | 0.4 | 696.63 | 1.26 | 877.75 |  | 351.1 | [26 empty] | Гильзы кабельные медные 6 мм
| 20.2.02.01-0012 | Втулки полипропиленовые, диаметр 22 мм |  |  |  | 1000 шт | 0.0122 |  | 0.0976 | 1610.33 | 1.3 | 2093.43 |  | 204.32 | [26 empty] | Втулки полипропиленовые, диаметр 22 мм
|  | Итого прямые затраты |  |  |  | 12: 15217.77 | [28 empty] | Итого прямые затраты
110.1 | 421/пр_2020_п.75_пп.а | Вспомогательные ненормируемые материальные ресурсы |  |  |  | 4: %; 5: 2; 7: 2; 12: 266.55 | [29 empty] | Вспомогательные ненормируемые материальные ресурсы
|  | ФОТ |  |  |  | 12: 13446.07 | [30 empty] | ФОТ
| Пр/812-049.3-1 | НР Электротехнические установки на других объектах |  |  |  | 4: %; 5: 97; 7: 97; 12: 13042.69 | [30 empty] | НР Электротехнические установки на других объектах
| Пр/774-049.3 | СП Электротехнические установки на других объектах |  |  |  | 4: %; 5: 51; 7: 51; 12: 6857.5 | [30 empty] | СП Электротехнические установки на других объектах
|  | Всего по позиции |  |  |  | 10: 4423.06; 12: 35384.51 | [31 empty] | Всего по позиции
111 | ГЭСНм10-08-019-01 | Коробка ответвительная на стене |  |  |  | 4: шт; 5: 50; 6: 1; 7: 50 | [23 empty] | Коробка ответвительная на стене
| 1 | ОТ(ЗТ) |  |  |  | 4: чел.-ч; 7: 25; 12: 8022 | [25 empty] | ОТ(ЗТ)
| 1-100-41 | Средний разряд работы 4,1 |  |  |  | 4: чел.-ч; 5: 0.5; 7: 25; 10: 320.88; 12: 8022 | [26 empty] | Средний разряд работы 4,1
| 4 | М |  |  |  | 12: 123.33 | [25 empty] | М
| 01.7.15.14-0165 | Шурупы самонарезающие стальные с полукруглой головкой и прямым шлицем, остроконечные, диаметр 4 мм, длина 40 мм |  |  |  | т | 1e-05 |  | 0.0005 | 99190.96 | 1.27 | 125972.52 |  | 62.99 | [26 empty] | Шурупы самонарезающие стальные с полукруглой головкой и прямым шлицем, остроконечные, диаметр 4 мм, длина 40 мм
| 03.1.01.01-0002 | Гипс строительный Г-3 |  |  |  | т | 5e-05 |  | 0.0025 | 4338.27 | 1.22 | 5292.69 |  | 13.23 | [26 empty] | Гипс строительный Г-3
| 08.3.03.05-0013 | Проволока стальная низкоуглеродистая оцинкованная разного назначения, диаметр 1,6 мм |  |  |  | т | 1e-05 |  | 0.0005 | 87245.7 | 1.08 | 94225.36 |  | 47.11 | [26 empty] | Проволока стальная низкоуглеродистая оцинкованная разного назначения, диаметр 1,6 мм
|  | Итого прямые затраты |  |  |  | 12: 8145.33 | [28 empty] | Итого прямые затраты
111.1 | 421/пр_2020_п.75_пп.а | Вспомогательные ненормируемые материальные ресурсы |  |  |  | 4: %; 5: 2; 7: 2; 12: 160.44 | [29 empty] | Вспомогательные ненормируемые материальные ресурсы
|  | ФОТ |  |  |  | 12: 8022 | [30 empty] | ФОТ
| Пр/812-051.1-1 | НР Прокладка и монтаж сетей связи |  |  |  | 4: %; 5: 90; 7: 90; 12: 7219.8 | [30 empty] | НР Прокладка и монтаж сетей связи
| Пр/774-051.1 | СП Прокладка и монтаж сетей связи |  |  |  | 4: %; 5: 46; 7: 46; 12: 3690.12 | [30 empty] | СП Прокладка и монтаж сетей связи
|  | Всего по позиции |  |  |  | 10: 384.31; 12: 19215.69 | [31 empty] | Всего по позиции
112 | ТЦ_20.5.02.08_77_7724823724_12.08.2024_02_56.1 | Коробка распаячная КМ для открытой проводки 100х100х45мм IP44 6 вводов (RAL 7035) ¦ код UKO11-100-100-045-K41-44 ¦ IEK |  |  |  | шт | 50 | 1 | 50 |  |  | 95.13 |  | 4756.5 | [23 empty] | Коробка распаячная КМ для открытой проводки 100х100х45мм IP44 6 вводов (RAL 7035) ¦ код UKO11-100-100-045-K41-44 ¦ IEK
|  | Всего по позиции |  |  |  | 12: 4756.5 | [31 empty] | Всего по позиции
113 | ГЭСНм08-02-152-13 | Конструкция из профильной стали для крепления закладных подвесок, масса: до 1 кг |  |  |  | 4: 100 шт; 5: 0.75; 6: 1; 7: 0.75 | [23 empty] | Конструкция из профильной стали для крепления закладных подвесок, масса: до 1 кг
|  | Объем=(50+25) / 100 | [36 empty] | Объем=(50+25) / 100
| 1 | ОТ(ЗТ) |  |  |  | 4: чел.-ч; 7: 10.8; 12: 3338.06 | [25 empty] | ОТ(ЗТ)
| 1-100-38 | Средний разряд работы 3,8 |  |  |  | 4: чел.-ч; 5: 14.4; 7: 10.8; 10: 309.08; 12: 3338.06 | [26 empty] | Средний разряд работы 3,8
| 2 | ЭМ |  |  |  | 12: 167.72 | [25 empty] | ЭМ
|  | ОТм(ЗТм) |  |  |  | 4: чел.-ч; 7: 0.015; 12: 5.56 | [25 empty] | ОТм(ЗТм)
| 91.05.05-015 | Краны на автомобильном ходу, грузоподъемность 16 т |  |  |  | 4: маш.-ч; 5: 0.01; 7: 0.0075; 10: 1562.38; 12: 11.72 | [26 empty] | Краны на автомобильном ходу, грузоподъемность 16 т
| 4-100-060 | ОТм(Зтм) Средний разряд машинистов 6 |  |  |  | 4: чел.-ч; 5: 0.01; 7: 0.0075; 10: 424.69; 12: 3.19 | [27 empty] | ОТм(Зтм) Средний разряд машинистов 6
| 91.14.02-001 | Автомобили бортовые, грузоподъемность до 5 т |  |  |  | маш.-ч | 0.01 |  | 0.0075 | 477.92 | 1.22 | 583.06 |  | 4.37 | [26 empty] | Автомобили бортовые, грузоподъемность до 5 т
| 4-100-040 | ОТм(Зтм) Средний разряд машинистов 4 |  |  |  | 4: чел.-ч; 5: 0.01; 7: 0.0075; 10: 316.16; 12: 2.37 | [27 empty] | ОТм(Зтм) Средний разряд машинистов 4
| 91.17.04-233 | Аппараты сварочные для ручной дуговой сварки, сварочный ток до 350 А |  |  |  | 4: маш.-ч; 5: 5.76; 7: 4.32; 10: 35.1; 12: 151.63 | [26 empty] | Аппараты сварочные для ручной дуговой сварки, сварочный ток до 350 А
| 4 | М |  |  |  | 12: 235.79 | [25 empty] | М
| 01.7.11.07-0227 | Электроды сварочные для сварки низколегированных и углеродистых сталей УОНИ 13/45, Э42А, диаметр 4-5 мм |  |  |  | кг | 1.58 |  | 1.185 | 155.63 | 1.02 | 158.74 |  | 188.11 | [26 empty] | Электроды сварочные для сварки низколегированных и углеродистых сталей УОНИ 13/45, Э42А, диаметр 4-5 мм
| 14.4.03.03-0002 | Лак битумный БТ-123 |  |  |  | т | 0.00062 |  | 0.000465 | 82698.14 | 1.24 | 102545.69 |  | 47.68 | [26 empty] | Лак битумный БТ-123
|  | Итого прямые затраты |  |  |  | 12: 3747.13 | [28 empty] | Итого прямые затраты
113.1 | 421/пр_2020_п.75_пп.а | Вспомогательные ненормируемые материальные ресурсы |  |  |  | 4: %; 5: 2; 7: 2; 12: 66.76 | [29 empty] | Вспомогательные ненормируемые материальные ресурсы
|  | ФОТ |  |  |  | 12: 3343.62 | [30 empty] | ФОТ
| Пр/812-049.3-1 | НР Электротехнические установки на других объектах |  |  |  | 4: %; 5: 97; 7: 97; 12: 3243.31 | [30 empty] | НР Электротехнические установки на других объектах
| Пр/774-049.3 | СП Электротехнические установки на других объектах |  |  |  | 4: %; 5: 51; 7: 51; 12: 1705.25 | [30 empty] | СП Электротехнические установки на других объектах
|  | Всего по позиции |  |  |  | 10: 11683.27; 12: 8762.45 | [31 empty] | Всего по позиции
114 | ФСБЦ-23.3.06.05-0003 | Трубы стальные сварные неоцинкованные водогазопроводные с резьбой, обыкновенные, номинальный диаметр 25 мм, толщина стенки 3,2 мм |  |  |  | м | 10 | 1 | 10 | 152.26 | 0.87 | 132.47 |  | 1324.7 | [23 empty] | Трубы стальные сварные неоцинкованные водогазопроводные с резьбой, обыкновенные, номинальный диаметр 25 мм, толщина стенки 3,2 мм
|  | Всего по позиции |  |  |  | 12: 1324.7 | [31 empty] | Всего по позиции
115 | ФСБЦ-23.3.06.05-0006 | Трубы стальные сварные неоцинкованные водогазопроводные с резьбой, обыкновенные, номинальный диаметр 50 мм, толщина стенки 3,5 мм |  |  |  | м | 5 | 1 | 5 | 302.42 | 0.87 | 263.11 |  | 1315.55 | [23 empty] | Трубы стальные сварные неоцинкованные водогазопроводные с резьбой, обыкновенные, номинальный диаметр 50 мм, толщина стенки 3,5 мм
|  | Всего по позиции |  |  |  | 12: 1315.55 | [31 empty] | Всего по позиции
116 | ГЭСНм08-02-403-03 | Провод групповой в защитной оболочке или кабель трех-пятижильный: под штукатурку по стенам или в бороздах |  |  |  | 4: 100 м; 5: 127.95; 6: 1; 7: 127.95 | [23 empty] | Провод групповой в защитной оболочке или кабель трех-пятижильный: под штукатурку по стенам или в бороздах
|  | Объем=(39*305+200+1500-800) / 100 | [36 empty] | Объем=(39*305+200+1500-800) / 100
| 1 | ОТ(ЗТ) |  |  |  | 4: чел.-ч; 7: 2111.175; 12: 652521.97 | [25 empty] | ОТ(ЗТ)
| 1-100-38 | Средний разряд работы 3,8 |  |  |  | 4: чел.-ч; 5: 16.5; 7: 2111.175; 10: 309.08; 12: 652521.97 | [26 empty] | Средний разряд работы 3,8
| 2 | ЭМ |  |  |  | 12: 5490.18 | [25 empty] | ЭМ
|  | ОТм(ЗТм) |  |  |  | 4: чел.-ч; 7: 5.118; 12: 1895.83 | [25 empty] | ОТм(ЗТм)
| 91.05.05-015 | Краны на автомобильном ходу, грузоподъемность 16 т |  |  |  | 4: маш.-ч; 5: 0.02; 7: 2.559; 10: 1562.38; 12: 3998.13 | [26 empty] | Краны на автомобильном ходу, грузоподъемность 16 т
| 4-100-060 | ОТм(Зтм) Средний разряд машинистов 6 |  |  |  | 4: чел.-ч; 5: 0.02; 7: 2.559; 10: 424.69; 12: 1086.78 | [27 empty] | ОТм(Зтм) Средний разряд машинистов 6
| 91.14.02-001 | Автомобили бортовые, грузоподъемность до 5 т |  |  |  | маш.-ч | 0.02 |  | 2.559 | 477.92 | 1.22 | 583.06 |  | 1492.05 | [26 empty] | Автомобили бортовые, грузоподъемность до 5 т
| 4-100-040 | ОТм(Зтм) Средний разряд машинистов 4 |  |  |  | 4: чел.-ч; 5: 0.02; 7: 2.559; 10: 316.16; 12: 809.05 | [27 empty] | ОТм(Зтм) Средний разряд машинистов 4
| 4 | М |  |  |  | 12: 36283.67 | [25 empty] | М
| 03.1.01.01-0002 | Гипс строительный Г-3 |  |  |  | т | 0.01 |  | 1.2795 | 4338.27 | 1.22 | 5292.69 |  | 6772 | [26 empty] | Гипс строительный Г-3
| 14.4.02.04-0142 | Краска масляная МА-0115, мумия, сурик железный |  |  |  | кг | 0.3 |  | 38.385 | 79.88 | 1.34 | 107.04 |  | 4108.73 | [26 empty] | Краска масляная МА-0115, мумия, сурик железный
| 21.2.03.02-1200 | Трубки из поливинилхлоридного пластиката ТВ-40, высший и первый сорт, внутренний диаметр 0,50-9,00 мм |  |  |  | кг | 0.53 |  | 67.8135 | 374.6 | 1 | 374.6 |  | 25402.94 | [26 empty] | Трубки из поливинилхлоридного пластиката ТВ-40, высший и первый сорт, внутренний диаметр 0,50-9,00 мм
|  | Итого прямые затраты |  |  |  | 12: 696191.65 | [28 empty] | Итого прямые затраты
116.1 | 421/пр_2020_п.75_пп.а | Вспомогательные ненормируемые материальные ресурсы |  |  |  | 4: %; 5: 2; 7: 2; 12: 13050.44 | [29 empty] | Вспомогательные ненормируемые материальные ресурсы
|  | ФОТ |  |  |  | 12: 654417.8 | [30 empty] | ФОТ
| Пр/812-049.3-1 | НР Электротехнические установки на других объектах |  |  |  | 4: %; 5: 97; 7: 97; 12: 634785.27 | [30 empty] | НР Электротехнические установки на других объектах
| Пр/774-049.3 | СП Электротехнические установки на других объектах |  |  |  | 4: %; 5: 51; 7: 51; 12: 333753.08 | [30 empty] | СП Электротехнические установки на других объектах
|  | Всего по позиции |  |  |  | 10: 13112.78; 12: 1677780.44 | [31 empty] | Всего по позиции
117 | ТЦ_21.2.00.00_77_7717798361_12.08.2024_02_63.2 | ParLan U/UTP Cat5e PVCLS нг(A)-LSLTx 4х2х0,52 Паритет Кабель витая пара U/UTP |  |  |  | м | 11895 | 1 | 11895 |  |  | 70.44 |  | 837883.8 | [23 empty] | ParLan U/UTP Cat5e PVCLS нг(A)-LSLTx 4х2х0,52 Паритет Кабель витая пара U/UTP
|  | Объем=39*305 | [36 empty] | Объем=39*305
|  | Всего по позиции |  |  |  | 12: 837883.8 | [31 empty] | Всего по позиции
118 | ТЦ_21.2.00.00_77_7717798361_12.08.2024_02_64.1 | Кабель КПСВВнг(А)-LSLTx 1х2х0,5 |  |  |  | м | 200 | 1 | 200 |  |  | 15.63 |  | 3126 | [23 empty] | Кабель КПСВВнг(А)-LSLTx 1х2х0,5
|  | Всего по позиции |  |  |  | 12: 3126 | [31 empty] | Всего по позиции
119 | ТЦ_21.2.00.00_77_7709721453_12.08.2024_02_65.3 | Кабель КПСВВнг(А)-LSLTx 1х2х1,0 |  |  |  | м | 1500 | 1 | 1500 |  |  | 9.38 |  | 14070 | [23 empty] | Кабель КПСВВнг(А)-LSLTx 1х2х1,0
|  | Всего по позиции |  |  |  | 12: 14070 | [31 empty] | Всего по позиции
120 | ТЦ_21.2.00.00_77_7709721453_12.08.2024_02_66.3 | Кабель ВВГнг(А)-LSLTx 3х1.5 (N PE) 0.66кВ |  |  |  | м | 200 | 1 | 200 |  |  | 56.26 |  | 11252 | [23 empty] | Кабель ВВГнг(А)-LSLTx 3х1.5 (N PE) 0.66кВ
|  | Всего по позиции |  |  |  | 12: 11252 | [31 empty] | Всего по позиции
121 | ФСБЦ-14.5.01.05-0013 | Герметик пенополиуретановый (пена монтажная) противопожарный для мест с повышенными требованиями пожарной безопасности, объем 880 мл |  |  |  | шт | 7 | 1 | 7 | 478.28 | 1.13 | 540.46 |  | 3783.22 | [23 empty] | Герметик пенополиуретановый (пена монтажная) противопожарный для мест с повышенными требованиями пожарной безопасности, объем 880 мл
|  | Всего по позиции |  |  |  | 12: 3783.22 | [31 empty] | Всего по позиции
122 | ТЦ_14.5.01.03_77_7722753969_12.08.2024_02_67.2 | Герметик акриловый противопожарный высокоэластичный Огнеза ВГ белый 20 кг |  |  |  | шт | 4 | 1 | 4 |  |  | 25676.67 |  | 102706.68 | [23 empty] | Герметик акриловый противопожарный высокоэластичный Огнеза ВГ белый 20 кг
|  | Всего по позиции |  |  |  | 12: 102706.68 | [31 empty] | Всего по позиции
|  | Итого по разделу 5 Кабельные сети и материалы |  |  |  | 12: 2826209.26 | [32 empty] | Итого по разделу 5 Кабельные сети и материалы
Раздел 6. Охранная сигнализация (СОС) | [36 empty] | Раздел 6. Охранная сигнализация (СОС)
123 | ГЭСНм10-08-001-05 | Приборы ПС на: 1 луч | [35 empty] | Приборы ПС на: 1 луч | bar: 4 to 7
| 1 | ОТ(ЗТ) |  |  |  | 4: чел.-ч; 7: 1.8; 12: 577.58 | [25 empty] | ОТ(ЗТ)
| 1-100-41 | Средний разряд работы 4,1 |  |  |  | 4: чел.-ч; 5: 1.8; 7: 1.8; 10: 320.88; 12: 577.58 | [26 empty] | Средний разряд работы 4,1
| 4 | М |  |  |  | 12: 64.93 | [25 empty] | М
| 01.3.05.17-0002 | Канифоль сосновая |  |  |  | кг | 0.0016 |  | 0.0016 | 284.15 | 1.31 | 372.24 |  | 0.6 | [26 empty] | Канифоль сосновая
| 01.7.03.04-0001 | Электроэнергия |  |  |  | 4: кВт-ч; 5: 0.0676; 7: 0.0676; 10: 7.57; 12: 0.51 | [26 empty] | Электроэнергия
| 01.7.15.07-0012 | Дюбели пластмассовые с шурупами, диаметр 12 мм, длина 70 мм, диаметр шурупа 8 мм, длина шурупа 70 мм |  |  |  | 100 шт | 0.03 |  | 0.03 | 978.09 | 1.27 | 1242.17 |  | 37.27 | [26 empty] | Дюбели пластмассовые с шурупами, диаметр 12 мм, длина 70 мм, диаметр шурупа 8 мм, длина шурупа 70 мм
| 03.1.01.01-0002 | Гипс строительный Г-3 |  |  |  | т | 0.00015 |  | 0.00015 | 4338.27 | 1.22 | 5292.69 |  | 0.79 | [26 empty] | Гипс строительный Г-3
| 10.3.02.03-0012 | Припои оловянно-свинцовые бессурьмянистые, марка ПОС40 |  |  |  | 4: кг; 5: 0.02; 7: 0.02; 10: 1287.97; 12: 25.76 | [26 empty] | Припои оловянно-свинцовые бессурьмянистые, марка ПОС40
|  | Итого прямые затраты |  |  |  | 12: 642.51 | [28 empty] | Итого прямые затраты
123.1 | 421/пр_2020_п.75_пп.а | Вспомогательные ненормируемые материальные ресурсы |  |  |  | 4: %; 5: 2; 7: 2; 12: 11.55 | [29 empty] | Вспомогательные ненормируемые материальные ресурсы
|  | ФОТ |  |  |  | 12: 577.58 | [30 empty] | ФОТ
| Пр/812-051.1-1 | НР Прокладка и монтаж сетей связи |  |  |  | 4: %; 5: 90; 7: 90; 12: 519.82 | [30 empty] | НР Прокладка и монтаж сетей связи
| Пр/774-051.1 | СП Прокладка и монтаж сетей связи |  |  |  | 4: %; 5: 46; 7: 46; 12: 265.69 | [30 empty] | СП Прокладка и монтаж сетей связи
|  | Всего по позиции |  |  |  | 10: 1439.57; 12: 1439.57 | [31 empty] | Всего по позиции
124 О | ТЦ_61.2.00.00_77_7702680818_12.08.2024_01_68.1 | С2000 М Пульт контроля и управления |  |  |  | шт | 1 | 1 | 1 |  |  | 9763.99 |  | 9763.99 | [23 empty] | С2000 М Пульт контроля и управления
|  | Всего по позиции |  |  |  | 12: 9763.99 | [31 empty] | Всего по позиции
125 | ГЭСНм10-08-001-09 | Приборы приемно-контрольные объектовые на: 2 луча |  |  |  | 4: шт; 5: 14; 6: 1; 7: 14 | [23 empty] | Приборы приемно-контрольные объектовые на: 2 луча
|  | Объем=2+12 | [36 empty] | Объем=2+12
| 1 | ОТ(ЗТ) |  |  |  | 4: чел.-ч; 7: 79.8; 12: 27112.05 | [25 empty] | ОТ(ЗТ)
| 1-100-45 | Средний разряд работы 4,5 |  |  |  | 4: чел.-ч; 5: 5.7; 7: 79.8; 10: 339.75; 12: 27112.05 | [26 empty] | Средний разряд работы 4,5
| 4 | М |  |  |  | 12: 717.97 | [25 empty] | М
| 01.3.05.17-0002 | Канифоль сосновая |  |  |  | кг | 0.0014 |  | 0.0196 | 284.15 | 1.31 | 372.24 |  | 7.3 | [26 empty] | Канифоль сосновая
| 01.7.03.04-0001 | Электроэнергия |  |  |  | 4: кВт-ч; 5: 0.0676; 7: 0.9464; 10: 7.57; 12: 7.16 | [26 empty] | Электроэнергия
| 01.7.15.07-0012 | Дюбели пластмассовые с шурупами, диаметр 12 мм, длина 70 мм, диаметр шурупа 8 мм, длина шурупа 70 мм |  |  |  | 100 шт | 0.03 |  | 0.42 | 978.09 | 1.27 | 1242.17 |  | 521.71 | [26 empty] | Дюбели пластмассовые с шурупами, диаметр 12 мм, длина 70 мм, диаметр шурупа 8 мм, длина шурупа 70 мм
| 03.1.01.01-0002 | Гипс строительный Г-3 |  |  |  | т | 2e-05 |  | 0.00028 | 4338.27 | 1.22 | 5292.69 |  | 1.48 | [26 empty] | Гипс строительный Г-3
| 10.3.02.03-0012 | Припои оловянно-свинцовые бессурьмянистые, марка ПОС40 |  |  |  | 4: кг; 5: 0.01; 7: 0.14; 10: 1287.97; 12: 180.32 | [26 empty] | Припои оловянно-свинцовые бессурьмянистые, марка ПОС40
|  | Итого прямые затраты |  |  |  | 12: 27830.02 | [28 empty] | Итого прямые затраты
125.1 | 421/пр_2020_п.75_пп.а | Вспомогательные ненормируемые материальные ресурсы |  |  |  | 4: %; 5: 2; 7: 2; 12: 542.24 | [29 empty] | Вспомогательные ненормируемые материальные ресурсы
|  | ФОТ |  |  |  | 12: 27112.05 | [30 empty] | ФОТ
| Пр/812-051.1-1 | НР Прокладка и монтаж сетей связи |  |  |  | 4: %; 5: 90; 7: 90; 12: 24400.85 | [30 empty] | НР Прокладка и монтаж сетей связи
| Пр/774-051.1 | СП Прокладка и монтаж сетей связи |  |  |  | 4: %; 5: 46; 7: 46; 12: 12471.54 | [30 empty] | СП Прокладка и монтаж сетей связи
|  | Всего по позиции |  |  |  | 10: 4660.33; 12: 65244.65 | [31 empty] | Всего по позиции
126 О | ТЦ_61.2.00.00_77_9721058155_12.08.2024_01_69.2 | С2000-БКИ Блок контроля и индикации |  |  |  | шт | 2 | 1 | 2 |  |  | 6200.91 |  | 12401.82 | [23 empty] | С2000-БКИ Блок контроля и индикации
|  | Всего по позиции |  |  |  | 12: 12401.82 | [31 empty] | Всего по позиции
127 О | ТЦ_61.2.00.00_78_7814772009_12.08.2024_01_70.1 | С2000 КДЛ Контроль по двухпроводной линии до 127 зон |  |  |  | шт | 12 | 1 | 12 |  |  | 3283.23 |  | 39398.76 | [23 empty] | С2000 КДЛ Контроль по двухпроводной линии до 127 зон
|  | Всего по позиции |  |  |  | 12: 39398.76 | [31 empty] | Всего по позиции
128 | ГЭСНм10-08-001-06 | Приборы приемно-контрольные сигнальные, концентратор: блок базовый на 10 лучей | [35 empty] | Приборы приемно-контрольные сигнальные, концентратор: блок базовый на 10 лучей | bar: 4 to 7
| 1 | ОТ(ЗТ) |  |  |  | 4: чел.-ч; 7: 4.8; 12: 1585.54 | [25 empty] | ОТ(ЗТ)
| 1-100-43 | Средний разряд работы 4,3 |  |  |  | 4: чел.-ч; 5: 4.8; 7: 4.8; 10: 330.32; 12: 1585.54 | [26 empty] | Средний разряд работы 4,3
| 4 | М |  |  |  | 12: 90.08 | [25 empty] | М
| 01.3.05.17-0002 | Канифоль сосновая |  |  |  | кг | 0.003 |  | 0.003 | 284.15 | 1.31 | 372.24 |  | 1.12 | [26 empty] | Канифоль сосновая
| 01.7.03.04-0001 | Электроэнергия |  |  |  | 4: кВт-ч; 5: 0.0832; 7: 0.0832; 10: 7.57; 12: 0.63 | [26 empty] | Электроэнергия
| 01.7.15.07-0012 | Дюбели пластмассовые с шурупами, диаметр 12 мм, длина 70 мм, диаметр шурупа 8 мм, длина шурупа 70 мм |  |  |  | 100 шт | 0.04 |  | 0.04 | 978.09 | 1.27 | 1242.17 |  | 49.69 | [26 empty] | Дюбели пластмассовые с шурупами, диаметр 12 мм, длина 70 мм, диаметр шурупа 8 мм, длина шурупа 70 мм
| 10.3.02.03-0012 | Припои оловянно-свинцовые бессурьмянистые, марка ПОС40 |  |  |  | 4: кг; 5: 0.03; 7: 0.03; 10: 1287.97; 12: 38.64 | [26 empty] | Припои оловянно-свинцовые бессурьмянистые, марка ПОС40
|  | Итого прямые затраты |  |  |  | 12: 1675.62 | [28 empty] | Итого прямые затраты
128.1 | 421/пр_2020_п.75_пп.а | Вспомогательные ненормируемые материальные ресурсы |  |  |  | 4: %; 5: 2; 7: 2; 12: 31.71 | [29 empty] | Вспомогательные ненормируемые материальные ресурсы
|  | ФОТ |  |  |  | 12: 1585.54 | [30 empty] | ФОТ
| Пр/812-051.1-1 | НР Прокладка и монтаж сетей связи |  |  |  | 4: %; 5: 90; 7: 90; 12: 1426.99 | [30 empty] | НР Прокладка и монтаж сетей связи
| Пр/774-051.1 | СП Прокладка и монтаж сетей связи |  |  |  | 4: %; 5: 46; 7: 46; 12: 729.35 | [30 empty] | СП Прокладка и монтаж сетей связи
|  | Всего по позиции |  |  |  | 10: 3863.67; 12: 3863.67 | [31 empty] | Всего по позиции
129 О | ТЦ_61.2.00.00_78_7814772009_12.08.2024_01_71.1 | С2000 КПБ Контрольно-пусковой блок с 6 исполнительными реле |  |  |  | шт | 1 | 1 | 1 |  |  | 3917.91 |  | 3917.91 | [23 empty] | С2000 КПБ Контрольно-пусковой блок с 6 исполнительными реле
|  | Всего по позиции |  |  |  | 12: 3917.91 | [31 empty] | Всего по позиции
130 | ГЭСНм10-08-001-08 | Прибор ОПС на 4 луча | [35 empty] | Прибор ОПС на 4 луча | bar: 4 to 7
| 1 | ОТ(ЗТ) |  |  |  | 4: чел.-ч; 7: 2.4; 12: 826.73 | [25 empty] | ОТ(ЗТ)
| 1-100-46 | Средний разряд работы 4,6 |  |  |  | 4: чел.-ч; 5: 2.4; 7: 2.4; 10: 344.47; 12: 826.73 | [26 empty] | Средний разряд работы 4,6
| 4 | М |  |  |  | 12: 64.32 | [25 empty] | М
| 01.3.05.17-0002 | Канифоль сосновая |  |  |  | кг | 0.0018 |  | 0.0018 | 284.15 | 1.31 | 372.24 |  | 0.67 | [26 empty] | Канифоль сосновая
| 01.7.03.04-0001 | Электроэнергия |  |  |  | 4: кВт-ч; 5: 0.0676; 7: 0.0676; 10: 7.57; 12: 0.51 | [26 empty] | Электроэнергия
| 01.7.15.07-0012 | Дюбели пластмассовые с шурупами, диаметр 12 мм, длина 70 мм, диаметр шурупа 8 мм, длина шурупа 70 мм |  |  |  | 100 шт | 0.03 |  | 0.03 | 978.09 | 1.27 | 1242.17 |  | 37.27 | [26 empty] | Дюбели пластмассовые с шурупами, диаметр 12 мм, длина 70 мм, диаметр шурупа 8 мм, длина шурупа 70 мм
| 03.1.01.01-0002 | Гипс строительный Г-3 |  |  |  | т | 2e-05 |  | 2e-05 | 4338.27 | 1.22 | 5292.69 |  | 0.11 | [26 empty] | Гипс строительный Г-3
| 10.3.02.03-0012 | Припои оловянно-свинцовые бессурьмянистые, марка ПОС40 |  |  |  | 4: кг; 5: 0.02; 7: 0.02; 10: 1287.97; 12: 25.76 | [26 empty] | Припои оловянно-свинцовые бессурьмянистые, марка ПОС40
|  | Итого прямые затраты |  |  |  | 12: 891.05 | [28 empty] | Итого прямые затраты
130.1 | 421/пр_2020_п.75_пп.а | Вспомогательные ненормируемые материальные ресурсы |  |  |  | 4: %; 5: 2; 7: 2; 12: 16.53 | [29 empty] | Вспомогательные ненормируемые материальные ресурсы
|  | ФОТ |  |  |  | 12: 826.73 | [30 empty] | ФОТ
| Пр/812-051.1-1 | НР Прокладка и монтаж сетей связи |  |  |  | 4: %; 5: 90; 7: 90; 12: 744.06 | [30 empty] | НР Прокладка и монтаж сетей связи
| Пр/774-051.1 | СП Прокладка и монтаж сетей связи |  |  |  | 4: %; 5: 46; 7: 46; 12: 380.3 | [30 empty] | СП Прокладка и монтаж сетей связи
|  | Всего по позиции |  |  |  | 10: 2031.94; 12: 2031.94 | [31 empty] | Всего по позиции
131 О | ТЦ_61.2.00.00_78_7814772009_12.08.2024_01_72.2 | Юпитер-1431 (4 IP/GPRS), пластик |  |  |  | шт | 1 | 1 | 1 |  |  | 17768.75 |  | 17768.75 | [23 empty] | Юпитер-1431 (4 IP/GPRS), пластик
|  | Всего по позиции |  |  |  | 12: 17768.75 | [31 empty] | Всего по позиции
132 О | ТЦ_61.1.01.00_77_9721058155_12.08.2024_01_73.2 | Антенна GSM900/1800 Антей 906 SMA 13,5дБ 3м |  |  |  | шт | 1 | 1 | 1 |  |  | 879.62 |  | 879.62 | [23 empty] | Антенна GSM900/1800 Антей 906 SMA 13,5дБ 3м
|  | Всего по позиции |  |  |  | 12: 879.62 | [31 empty] | Всего по позиции
133 | ГЭСНм10-02-016-06 | Отдельно устанавливаемый: преобразователь или блок питания |  |  |  | 4: шт; 5: 3; 6: 1; 7: 3 | [23 empty] | Отдельно устанавливаемый: преобразователь или блок питания
| 1 | ОТ(ЗТ) |  |  |  | 4: чел.-ч; 7: 27.9; 12: 10137.47 | [25 empty] | ОТ(ЗТ)
| 1-100-50 | Средний разряд работы 5,0 |  |  |  | 4: чел.-ч; 5: 9.3; 7: 27.9; 10: 363.35; 12: 10137.47 | [26 empty] | Средний разряд работы 5,0
| 2 | ЭМ |  |  |  | 12: 1894.31 | [25 empty] | ЭМ
|  | ОТм(ЗТм) |  |  |  | 4: чел.-ч; 7: 1.2; 12: 436.02 | [25 empty] | ОТм(ЗТм)
| 91.06.05-011 | Погрузчики одноковшовые универсальные фронтальные пневмоколесные, номинальная вместимость основного ковша 2,6 м3, грузоподъемность 5 т |  |  |  | 4: маш.-ч; 5: 0.4; 7: 1.2; 10: 1578.59; 12: 1894.31 | [26 empty] | Погрузчики одноковшовые универсальные фронтальные пневмоколесные, номинальная вместимость основного ковша 2,6 м3, грузоподъемность 5 т
| 4-100-050 | ОТм(Зтм) Средний разряд машинистов 5 |  |  |  | 4: чел.-ч; 5: 0.4; 7: 1.2; 10: 363.35; 12: 436.02 | [27 empty] | ОТм(Зтм) Средний разряд машинистов 5
| 4 | М |  |  |  | 12: 1636.63 | [25 empty] | М
| 01.3.05.17-0002 | Канифоль сосновая |  |  |  | кг | 0.01 |  | 0.03 | 284.15 | 1.31 | 372.24 |  | 11.17 | [26 empty] | Канифоль сосновая
| 01.7.06.05-0042 | Ленты изоляционные из ПВХ для электромонтажных и ремонтных работ, цвет черный, ширина 19 мм, толщина 0,18 мм |  |  |  | м | 4.21 |  | 12.63 | 2.27 | 1.53 | 3.47 |  | 43.83 | [26 empty] | Ленты изоляционные из ПВХ для электромонтажных и ремонтных работ, цвет черный, ширина 19 мм, толщина 0,18 мм
| 01.7.15.03-0042 | Болты с гайками и шайбами строительные |  |  |  | кг | 0.3 |  | 0.9 | 174.93 | 1.16 | 202.92 |  | 182.63 | [26 empty] | Болты с гайками и шайбами строительные
| 01.7.15.07-0012 | Дюбели пластмассовые с шурупами, диаметр 12 мм, длина 70 мм, диаметр шурупа 8 мм, длина шурупа 70 мм |  |  |  | 100 шт | 0.1 |  | 0.3 | 978.09 | 1.27 | 1242.17 |  | 372.65 | [26 empty] | Дюбели пластмассовые с шурупами, диаметр 12 мм, длина 70 мм, диаметр шурупа 8 мм, длина шурупа 70 мм
| 03.1.01.01-0002 | Гипс строительный Г-3 |  |  |  | т | 0.0003 |  | 0.0009 | 4338.27 | 1.22 | 5292.69 |  | 4.76 | [26 empty] | Гипс строительный Г-3
| 10.2.02.08-0001 | Проволока медная круглая мягкая электротехническая, диаметр 1,0-3,0 мм и выше |  |  |  | т | 0.0001 |  | 0.0003 | 1050091.7 | 1.21 | 1270610.96 |  | 381.18 | [26 empty] | Проволока медная круглая мягкая электротехническая, диаметр 1,0-3,0 мм и выше
| 10.3.02.03-0012 | Припои оловянно-свинцовые бессурьмянистые, марка ПОС40 |  |  |  | 4: кг; 5: 0.06; 7: 0.18; 10: 1287.97; 12: 231.83 | [26 empty] | Припои оловянно-свинцовые бессурьмянистые, марка ПОС40
| 14.3.02.01-0371 | Краска водно-дисперсионная акрилатная ВД-АК-111 |  |  |  | т | 2e-05 |  | 6e-05 | 47961.85 | 1.78 | 85372.09 |  | 5.12 | [26 empty] | Краска водно-дисперсионная акрилатная ВД-АК-111
| 14.4.03.06-0001 | Лак электроизоляционный МЛ-92 |  |  |  | кг | 0.03 |  | 0.09 | 157.44 | 1.22 | 192.08 |  | 17.29 | [26 empty] | Лак электроизоляционный МЛ-92
| 20.2.10.03-0020 | Наконечники кабельные медные П 2,5-4 |  |  |  | 100 шт | 0.1 |  | 0.3 | 840.04 | 1.26 | 1058.45 |  | 317.54 | [26 empty] | Наконечники кабельные медные П 2,5-4
| 22.2.02.15-0001 | Скрепы фигурные СкФ-10 |  |  |  | кг | 0.02 |  | 0.06 | 232.2 | 1.13 | 262.39 |  | 15.74 | [26 empty] | Скрепы фигурные СкФ-10
| 24.3.01.01-0004 | Трубка ПВХ-305 электроизоляционная, диаметр 6-10 мм |  |  |  | кг | 0.08 |  | 0.24 | 189.97 | 1.16 | 220.37 |  | 52.89 | [26 empty] | Трубка ПВХ-305 электроизоляционная, диаметр 6-10 мм
Н | 999-0005 | Масса |  |  |  | 4: т; 5: 0.001; 7: 0.003 | [33 empty] | Масса
|  | Итого прямые затраты |  |  |  | 12: 14104.43 | [28 empty] | Итого прямые затраты
133.1 | 421/пр_2020_п.75_пп.а | Вспомогательные ненормируемые материальные ресурсы |  |  |  | 4: %; 5: 2; 7: 2; 12: 202.75 | [29 empty] | Вспомогательные ненормируемые материальные ресурсы
|  | ФОТ |  |  |  | 12: 10573.49 | [30 empty] | ФОТ
| Пр/812-051.1-1 | НР Прокладка и монтаж сетей связи |  |  |  | 4: %; 5: 90; 7: 90; 12: 9516.14 | [30 empty] | НР Прокладка и монтаж сетей связи
| Пр/774-051.1 | СП Прокладка и монтаж сетей связи |  |  |  | 4: %; 5: 46; 7: 46; 12: 4863.81 | [30 empty] | СП Прокладка и монтаж сетей связи
|  | Всего по позиции |  |  |  | 10: 9562.38; 12: 28687.13 | [31 empty] | Всего по позиции
134 О | ТЦ_62.4.00.00_71_7100003230_12.08.2024_01_74.3 | Источник питания РИП-12 исп. 51 |  |  |  | шт | 3 | 1 | 3 |  |  | 4615.53 |  | 13846.59 | [23 empty] | Источник питания РИП-12 исп. 51
|  | Всего по позиции |  |  |  | 12: 13846.59 | [31 empty] | Всего по позиции
135 О | ТЦ_62.4.00.00_77_7722753969_12.08.2024_01_75.3 | ExeGate EX285954RUS Аккумуляторная батарея DT 1217 (12V 17Ah, клеммы F3 (болт М5 с гайкой)) |  |  |  | шт | 3 | 1 | 3 |  |  | 2704.6 |  | 8113.8 | [23 empty] | ExeGate EX285954RUS Аккумуляторная батарея DT 1217 (12V 17Ah, клеммы F3 (болт М5 с гайкой))
|  | Всего по позиции |  |  |  | 12: 8113.8 | [31 empty] | Всего по позиции
136 | ГЭСНм10-08-002-04 | Извещатель ОС автоматический: контактный, магнитоконтактный на открывание окон, дверей |  |  |  | 4: шт; 5: 330; 6: 1; 7: 330 | [23 empty] | Извещатель ОС автоматический: контактный, магнитоконтактный на открывание окон, дверей
|  | Объем=326+4 | [36 empty] | Объем=326+4
| 1 | ОТ(ЗТ) |  |  |  | 4: чел.-ч; 7: 277.2; 12: 87639.55 | [25 empty] | ОТ(ЗТ)
| 1-100-40 | Средний разряд работы 4,0 |  |  |  | 4: чел.-ч; 5: 0.84; 7: 277.2; 10: 316.16; 12: 87639.55 | [26 empty] | Средний разряд работы 4,0
| 4 | М |  |  |  | 12: 7243.39 | [25 empty] | М
| 01.3.05.17-0002 | Канифоль сосновая |  |  |  | кг | 0.0002 |  | 0.066 | 284.15 | 1.31 | 372.24 |  | 24.57 | [26 empty] | Канифоль сосновая
| 01.7.15.14-0168 | Шурупы самонарезающие стальные с полукруглой головкой и прямым шлицем, остроконечные, диаметр 5 мм, длина 70 мм |  |  |  | т | 0.0001 |  | 0.033 | 110308.96 | 1.27 | 140092.38 |  | 4623.05 | [26 empty] | Шурупы самонарезающие стальные с полукруглой головкой и прямым шлицем, остроконечные, диаметр 5 мм, длина 70 мм
| 10.3.02.03-0012 | Припои оловянно-свинцовые бессурьмянистые, марка ПОС40 |  |  |  | 4: кг; 5: 0.002; 7: 0.66; 10: 1287.97; 12: 850.06 | [26 empty] | Припои оловянно-свинцовые бессурьмянистые, марка ПОС40
| 14.1.04.02-0002 | Клей, марка 88-СА |  |  |  | кг | 0.01 |  | 3.3 | 303.48 | 1.64 | 497.71 |  | 1642.44 | [26 empty] | Клей, марка 88-СА
| 24.3.01.01-0004 | Трубка ПВХ-305 электроизоляционная, диаметр 6-10 мм |  |  |  | кг | 0.00142 |  | 0.4686 | 189.97 | 1.16 | 220.37 |  | 103.27 | [26 empty] | Трубка ПВХ-305 электроизоляционная, диаметр 6-10 мм
|  | Итого прямые затраты |  |  |  | 12: 94882.94 | [28 empty] | Итого прямые затраты
136.1 | 421/пр_2020_п.75_пп.а | Вспомогательные ненормируемые материальные ресурсы |  |  |  | 4: %; 5: 2; 7: 2; 12: 1752.79 | [29 empty] | Вспомогательные ненормируемые материальные ресурсы
|  | ФОТ |  |  |  | 12: 87639.55 | [30 empty] | ФОТ
| Пр/812-051.1-1 | НР Прокладка и монтаж сетей связи |  |  |  | 4: %; 5: 90; 7: 90; 12: 78875.6 | [30 empty] | НР Прокладка и монтаж сетей связи
| Пр/774-051.1 | СП Прокладка и монтаж сетей связи |  |  |  | 4: %; 5: 46; 7: 46; 12: 40314.19 | [30 empty] | СП Прокладка и монтаж сетей связи
|  | Всего по позиции |  |  |  | 10: 654.02; 12: 215825.52 | [31 empty] | Всего по позиции
137 О | ТЦ_61.2.01.05_77_9721058155_12.08.2024_01_76.1 | С2000-СМК "Эстет" Извещатель охранный магнитоконтактный адресный Болид |  |  |  | шт | 326 | 1 | 326 |  |  | 882.4 |  | 287662.4 | [23 empty] | С2000-СМК "Эстет" Извещатель охранный магнитоконтактный адресный Болид
|  | Всего по позиции |  |  |  | 12: 287662.4 | [31 empty] | Всего по позиции
138 О | ТЦ_61.2.01.05_77_9721058155_12.08.2024_01_77.1 | С2000-СМК "Эстет" Извещатель охранный магнитоконтактный адресный Болид ЗИП |  |  |  | шт | 14 | 1 | 14 |  |  | 882.4 |  | 12353.6 | [23 empty] | С2000-СМК "Эстет" Извещатель охранный магнитоконтактный адресный Болид ЗИП
|  | Всего по позиции |  |  |  | 12: 12353.6 | [31 empty] | Всего по позиции
139 О | ТЦ_61.2.01.05_77_9721058155_12.08.2024_01_78.1 | ИО 102-20 А3М (3) (СМК-20) Магнитоконтактный извещатель накладной на металлическую дверь |  |  |  | шт | 4 | 1 | 4 |  |  | 706.24 |  | 2824.96 | [23 empty] | ИО 102-20 А3М (3) (СМК-20) Магнитоконтактный извещатель накладной на металлическую дверь
|  | Всего по позиции |  |  |  | 12: 2824.96 | [31 empty] | Всего по позиции
140 О | ТЦ_61.2.01.05_77_9721058155_12.08.2024_01_79.1 | ИО 102-20 А3М (3) (СМК-20) Магнитоконтактный извещатель накладной на металлическую дверь ЗИП |  |  |  | шт | 2 | 1 | 2 |  |  | 706.24 |  | 1412.48 | [23 empty] | ИО 102-20 А3М (3) (СМК-20) Магнитоконтактный извещатель накладной на металлическую дверь ЗИП
|  | Всего по позиции |  |  |  | 12: 1412.48 | [31 empty] | Всего по позиции
141 | ГЭСНм10-04-066-04 | Коробка кабельная соединительная или разветвительная |  |  |  | 4: шт; 5: 43; 6: 1; 7: 43 | [23 empty] | Коробка кабельная соединительная или разветвительная
| 1 | ОТ(ЗТ) |  |  |  | 4: чел.-ч; 7: 172; 12: 48292.44 | [25 empty] | ОТ(ЗТ)
| 1-100-30 | Средний разряд работы 3,0 |  |  |  | 4: чел.-ч; 5: 4; 7: 172; 10: 280.77; 12: 48292.44 | [26 empty] | Средний разряд работы 3,0
| 4 | М |  |  |  | 12: 2261.73 | [25 empty] | М
| 01.7.02.07-0011 | Прессшпан листовой, марка А |  |  |  | кг | 0.05 |  | 2.15 | 206.43 | 1.47 | 303.45 |  | 652.42 | [26 empty] | Прессшпан листовой, марка А
| 01.7.03.04-0001 | Электроэнергия |  |  |  | 4: кВт-ч; 5: 0.06; 7: 2.58; 10: 7.57; 12: 19.53 | [26 empty] | Электроэнергия
| 01.7.06.05-0042 | Ленты изоляционные из ПВХ для электромонтажных и ремонтных работ, цвет черный, ширина 19 мм, толщина 0,18 мм |  |  |  | м | 1.05 |  | 45.15 | 2.27 | 1.53 | 3.47 |  | 156.67 | [26 empty] | Ленты изоляционные из ПВХ для электромонтажных и ремонтных работ, цвет черный, ширина 19 мм, толщина 0,18 мм
| 01.7.20.04-0003 | Нить мешкозашивочная прошивочная полиэфирная из штапельного лавсана (суровая) |  |  |  | кг | 0.01 |  | 0.43 | 373.74 | 1.4 | 523.24 |  | 224.99 | [26 empty] | Нить мешкозашивочная прошивочная полиэфирная из штапельного лавсана (суровая)
| 10.3.02.03-0012 | Припои оловянно-свинцовые бессурьмянистые, марка ПОС40 |  |  |  | 4: кг; 5: 0.01; 7: 0.43; 10: 1287.97; 12: 553.83 | [26 empty] | Припои оловянно-свинцовые бессурьмянистые, марка ПОС40
| 14.4.03.06-0001 | Лак электроизоляционный МЛ-92 |  |  |  | кг | 0.01 |  | 0.43 | 157.44 | 1.22 | 192.08 |  | 82.59 | [26 empty] | Лак электроизоляционный МЛ-92
| 25.2.01.01-0014 | Бирки кабельные маркировочные пластмассовые У136 |  |  |  | 100 шт | 0.06 |  | 2.58 | 235.73 | 0.94 | 221.59 |  | 571.7 | [26 empty] | Бирки кабельные маркировочные пластмассовые У136
Н | 999-0005 | Масса |  |  |  | 4: т; 5: 0.001; 7: 0.043 | [33 empty] | Масса
|  | Итого прямые затраты |  |  |  | 12: 50554.17 | [28 empty] | Итого прямые затраты
141.1 | 421/пр_2020_п.75_пп.а | Вспомогательные ненормируемые материальные ресурсы |  |  |  | 4: %; 5: 2; 7: 2; 12: 965.85 | [29 empty] | Вспомогательные ненормируемые материальные ресурсы
|  | ФОТ |  |  |  | 12: 48292.44 | [30 empty] | ФОТ
| Пр/812-051.2-1 | НР Монтаж радиотелевизионного и электронного оборудования |  |  |  | 4: %; 5: 95; 7: 95; 12: 45877.82 | [30 empty] | НР Монтаж радиотелевизионного и электронного оборудования
| Пр/774-051.2 | СП Монтаж радиотелевизионного и электронного оборудования |  |  |  | 4: %; 5: 53; 7: 53; 12: 25594.99 | [30 empty] | СП Монтаж радиотелевизионного и электронного оборудования
|  | Всего по позиции |  |  |  | 10: 2860.3; 12: 122992.83 | [31 empty] | Всего по позиции
142 О | ТЦ_61.2.00.00_77_9721058155_12.08.2024_01_80.1 | БРИЗ блок разветвительно- изолирующий |  |  |  | шт | 43 | 1 | 43 |  |  | 550.2 |  | 23658.6 | [23 empty] | БРИЗ блок разветвительно- изолирующий
|  | Всего по позиции |  |  |  | 12: 23658.6 | [31 empty] | Всего по позиции
143 О | ТЦ_61.2.00.00_77_9721058155_12.08.2024_01_81.1 | БРИЗ блок разветвительно- изолирующий ЗИП |  |  |  | шт | 2 | 1 | 2 |  |  | 550.2 |  | 1100.4 | [23 empty] | БРИЗ блок разветвительно- изолирующий ЗИП
|  | Всего по позиции |  |  |  | 12: 1100.4 | [31 empty] | Всего по позиции
144 | ГЭСНм08-01-081-05 | Аппарат (кнопка, ключ управления, замок электромагнитной блокировки, звуковой сигнал, сигнальная лампа) управления и сигнализации, количество подключаемых концов до 2: многопроволочного провода (жил кабеля) |  |  |  | 4: 100 шт; 5: 4; 6: 1; 7: 4 | [23 empty] | Аппарат (кнопка, ключ управления, замок электромагнитной блокировки, звуковой сигнал, сигнальная лампа) управления и сигнализации, количество подключаемых концов до 2: многопроволочного провода (жил кабеля)
|  | Объем=3+1 | [36 empty] | Объем=3+1
| 1 | ОТ(ЗТ) |  |  |  | 4: чел.-ч; 7: 160.08; 12: 50610.89 | [25 empty] | ОТ(ЗТ)
| 1-100-40 | Средний разряд работы 4,0 |  |  |  | 4: чел.-ч; 5: 40.02; 7: 160.08; 10: 316.16; 12: 50610.89 | [26 empty] | Средний разряд работы 4,0
| 2 | ЭМ |  |  |  | 12: 256.55 | [25 empty] | ЭМ
|  | ОТм(ЗТм) |  |  |  | 4: чел.-ч; 7: 0.44; 12: 139.11 | [25 empty] | ОТм(ЗТм)
| 91.14.02-001 | Автомобили бортовые, грузоподъемность до 5 т |  |  |  | маш.-ч | 0.11 |  | 0.44 | 477.92 | 1.22 | 583.06 |  | 256.55 | [26 empty] | Автомобили бортовые, грузоподъемность до 5 т
| 4-100-040 | ОТм(Зтм) Средний разряд машинистов 4 |  |  |  | 4: чел.-ч; 5: 0.11; 7: 0.44; 10: 316.16; 12: 139.11 | [27 empty] | ОТм(Зтм) Средний разряд машинистов 4
| 4 | М |  |  |  | 12: 4853.85 | [25 empty] | М
| 01.7.15.03-0042 | Болты с гайками и шайбами строительные |  |  |  | кг | 5.98 |  | 23.92 | 174.93 | 1.16 | 202.92 |  | 4853.85 | [26 empty] | Болты с гайками и шайбами строительные
|  | Итого прямые затраты |  |  |  | 12: 55860.4 | [28 empty] | Итого прямые затраты
144.1 | 421/пр_2020_п.75_пп.а | Вспомогательные ненормируемые материальные ресурсы |  |  |  | 4: %; 5: 2; 7: 2; 12: 1012.22 | [29 empty] | Вспомогательные ненормируемые материальные ресурсы
|  | ФОТ |  |  |  | 12: 50750 | [30 empty] | ФОТ
| Пр/812-049.3-1 | НР Электротехнические установки на других объектах |  |  |  | 4: %; 5: 97; 7: 97; 12: 49227.5 | [30 empty] | НР Электротехнические установки на других объектах
| Пр/774-049.3 | СП Электротехнические установки на других объектах |  |  |  | 4: %; 5: 51; 7: 51; 12: 25882.5 | [30 empty] | СП Электротехнические установки на других объектах
|  | Всего по позиции |  |  |  | 10: 32995.66; 12: 131982.62 | [31 empty] | Всего по позиции
145 О | ТЦ_61.2.04.03_77_7702680818_12.08.2024_01_82.1 | С2000-КТ Адресная тревожная кнопка |  |  |  | шт | 3 | 1 | 3 |  |  | 826.16 |  | 2478.48 | [23 empty] | С2000-КТ Адресная тревожная кнопка
|  | Всего по позиции |  |  |  | 12: 2478.48 | [31 empty] | Всего по позиции
146 О | ТЦ_61.2.04.03_77_7729108750_12.08.2024_01_83.2 | Астра-321 (ИО 101-7) извещатель охранный точечный электроконтактный ручной (кнопка тревожная) |  |  |  | шт | 1 | 1 | 1 |  |  | 326.17 |  | 326.17 | [23 empty] | Астра-321 (ИО 101-7) извещатель охранный точечный электроконтактный ручной (кнопка тревожная)
|  | Всего по позиции |  |  |  | 12: 326.17 | [31 empty] | Всего по позиции
147 | ГЭСНм10-08-002-05 | Извещатель ОС автоматический: ударно-контактный, бесконтактный электромагнитный или пьезоэлектрический, устанавливаемый на стекле |  |  |  | 4: шт; 5: 199; 6: 1; 7: 199 | [23 empty] | Извещатель ОС автоматический: ударно-контактный, бесконтактный электромагнитный или пьезоэлектрический, устанавливаемый на стекле
|  | Объем=126+73 | [36 empty] | Объем=126+73
| 1 | ОТ(ЗТ) |  |  |  | 4: чел.-ч; 7: 167.16; 12: 52849.31 | [25 empty] | ОТ(ЗТ)
| 1-100-40 | Средний разряд работы 4,0 |  |  |  | 4: чел.-ч; 5: 0.84; 7: 167.16; 10: 316.16; 12: 52849.31 | [26 empty] | Средний разряд работы 4,0
| 4 | М |  |  |  | 12: 4128.36 | [25 empty] | М
| 01.3.05.17-0002 | Канифоль сосновая |  |  |  | кг | 0.0002 |  | 0.0398 | 284.15 | 1.31 | 372.24 |  | 14.82 | [26 empty] | Канифоль сосновая
| 01.7.11.04-0052 | Проволока сварочная без покрытия СВ-08Г2С, диаметр 2 мм |  |  |  | кг | 0.05 |  | 9.95 | 98.31 | 1.18 | 116.01 |  | 1154.3 | [26 empty] | Проволока сварочная без покрытия СВ-08Г2С, диаметр 2 мм
| 01.7.15.14-0168 | Шурупы самонарезающие стальные с полукруглой головкой и прямым шлицем, остроконечные, диаметр 5 мм, длина 70 мм |  |  |  | т | 5e-05 |  | 0.00995 | 110308.96 | 1.27 | 140092.38 |  | 1393.92 | [26 empty] | Шурупы самонарезающие стальные с полукруглой головкой и прямым шлицем, остроконечные, диаметр 5 мм, длина 70 мм
| 10.3.02.03-0012 | Припои оловянно-свинцовые бессурьмянистые, марка ПОС40 |  |  |  | 4: кг; 5: 0.002; 7: 0.398; 10: 1287.97; 12: 512.61 | [26 empty] | Припои оловянно-свинцовые бессурьмянистые, марка ПОС40
| 14.1.04.02-0002 | Клей, марка 88-СА |  |  |  | кг | 0.01 |  | 1.99 | 303.48 | 1.64 | 497.71 |  | 990.44 | [26 empty] | Клей, марка 88-СА
| 24.3.01.01-0004 | Трубка ПВХ-305 электроизоляционная, диаметр 6-10 мм |  |  |  | кг | 0.00142 |  | 0.28258 | 189.97 | 1.16 | 220.37 |  | 62.27 | [26 empty] | Трубка ПВХ-305 электроизоляционная, диаметр 6-10 мм
|  | Итого прямые затраты |  |  |  | 12: 56977.67 | [28 empty] | Итого прямые затраты
147.1 | 421/пр_2020_п.75_пп.а | Вспомогательные ненормируемые материальные ресурсы |  |  |  | 4: %; 5: 2; 7: 2; 12: 1056.99 | [29 empty] | Вспомогательные ненормируемые материальные ресурсы
|  | ФОТ |  |  |  | 12: 52849.31 | [30 empty] | ФОТ
| Пр/812-051.1-1 | НР Прокладка и монтаж сетей связи |  |  |  | 4: %; 5: 90; 7: 90; 12: 47564.38 | [30 empty] | НР Прокладка и монтаж сетей связи
| Пр/774-051.1 | СП Прокладка и монтаж сетей связи |  |  |  | 4: %; 5: 46; 7: 46; 12: 24310.68 | [30 empty] | СП Прокладка и монтаж сетей связи
|  | Всего по позиции |  |  |  | 10: 652.81; 12: 129909.72 | [31 empty] | Всего по позиции
148 О | ТЦ_61.2.00.00_77_7702680818_12.08.2024_01_84.1 | Извещатель охранный объемный оптико-электронный адресный С2000-ИК исп. 03 |  |  |  | шт | 126 | 1 | 126 |  |  | 1359.09 |  | 171245.34 | [23 empty] | Извещатель охранный объемный оптико-электронный адресный С2000-ИК исп. 03
|  | Всего по позиции |  |  |  | 12: 171245.34 | [31 empty] | Всего по позиции
149 О | ТЦ_61.2.00.00_77_7702680818_12.08.2024_01_85.1 | Извещатель охранный объемный оптико-электронный адресный С2000-ИК исп. 03 ЗИП |  |  |  | шт | 2 | 1 | 2 |  |  | 1359.09 |  | 2718.18 | [23 empty] | Извещатель охранный объемный оптико-электронный адресный С2000-ИК исп. 03 ЗИП
|  | Всего по позиции |  |  |  | 12: 2718.18 | [31 empty] | Всего по позиции
150 | ТЦ_20.2.06.05_78_7804526950_12.08.2024_02_86.1 | Кронштейн КР-1 SLT |  |  |  | шт | 130 | 1 | 130 |  |  | 19.12 |  | 2485.6 | [23 empty] | Кронштейн КР-1 SLT
|  | Всего по позиции |  |  |  | 12: 2485.6 | [31 empty] | Всего по позиции
151 О | ТЦ_61.2.04.05_77_7702680818_12.08.2024_01_87.2 | Болид С2000-СТ исп. 03 звуковой охранный извещатель |  |  |  | шт | 73 | 1 | 73 |  |  | 1250.63 |  | 91295.99 | [23 empty] | Болид С2000-СТ исп. 03 звуковой охранный извещатель
|  | Всего по позиции |  |  |  | 12: 91295.99 | [31 empty] | Всего по позиции
152 О | ТЦ_61.2.04.05_77_7702680818_12.08.2024_01_88.2 | Болид С2000-СТ исп. 03 звуковой охранный извещатель ЗИП |  |  |  | шт | 2 | 1 | 2 |  |  | 1250.63 |  | 2501.26 | [23 empty] | Болид С2000-СТ исп. 03 звуковой охранный извещатель ЗИП
|  | Всего по позиции |  |  |  | 12: 2501.26 | [31 empty] | Всего по позиции
153 | ГЭСНм10-08-001-12 | Устройства промежуточные на количество лучей: 5 |  |  |  | 4: шт; 5: 3; 6: 1; 7: 3 | [23 empty] | Устройства промежуточные на количество лучей: 5
| 1 | ОТ(ЗТ) |  |  |  | 4: чел.-ч; 7: 7.2; 12: 2446.2 | [25 empty] | ОТ(ЗТ)
| 1-100-45 | Средний разряд работы 4,5 |  |  |  | 4: чел.-ч; 5: 2.4; 7: 7.2; 10: 339.75; 12: 2446.2 | [26 empty] | Средний разряд работы 4,5
| 4 | М |  |  |  | 12: 192.73 | [25 empty] | М
| 01.3.05.17-0002 | Канифоль сосновая |  |  |  | кг | 0.0016 |  | 0.0048 | 284.15 | 1.31 | 372.24 |  | 1.79 | [26 empty] | Канифоль сосновая
| 01.7.03.04-0001 | Электроэнергия |  |  |  | 4: кВт-ч; 5: 0.0676; 7: 0.2028; 10: 7.57; 12: 1.54 | [26 empty] | Электроэнергия
| 01.7.15.07-0012 | Дюбели пластмассовые с шурупами, диаметр 12 мм, длина 70 мм, диаметр шурупа 8 мм, длина шурупа 70 мм |  |  |  | 100 шт | 0.03 |  | 0.09 | 978.09 | 1.27 | 1242.17 |  | 111.8 | [26 empty] | Дюбели пластмассовые с шурупами, диаметр 12 мм, длина 70 мм, диаметр шурупа 8 мм, длина шурупа 70 мм
| 03.1.01.01-0002 | Гипс строительный Г-3 |  |  |  | т | 2e-05 |  | 6e-05 | 4338.27 | 1.22 | 5292.69 |  | 0.32 | [26 empty] | Гипс строительный Г-3
| 10.3.02.03-0012 | Припои оловянно-свинцовые бессурьмянистые, марка ПОС40 |  |  |  | 4: кг; 5: 0.02; 7: 0.06; 10: 1287.97; 12: 77.28 | [26 empty] | Припои оловянно-свинцовые бессурьмянистые, марка ПОС40
|  | Итого прямые затраты |  |  |  | 12: 2638.93 | [28 empty] | Итого прямые затраты
153.1 | 421/пр_2020_п.75_пп.а | Вспомогательные ненормируемые материальные ресурсы |  |  |  | 4: %; 5: 2; 7: 2; 12: 48.92 | [29 empty] | Вспомогательные ненормируемые материальные ресурсы
|  | ФОТ |  |  |  | 12: 2446.2 | [30 empty] | ФОТ
| Пр/812-051.1-1 | НР Прокладка и монтаж сетей связи |  |  |  | 4: %; 5: 90; 7: 90; 12: 2201.58 | [30 empty] | НР Прокладка и монтаж сетей связи
| Пр/774-051.1 | СП Прокладка и монтаж сетей связи |  |  |  | 4: %; 5: 46; 7: 46; 12: 1125.25 | [30 empty] | СП Прокладка и монтаж сетей связи
|  | Всего по позиции |  |  |  | 10: 2004.89; 12: 6014.68 | [31 empty] | Всего по позиции
154 О | ТЦ_61.2.00.00_77_773376643347_12.08.2024_01_89.1 | С2000-АР2 исп. 02 Расширитель адресный Болид |  |  |  | шт | 3 | 1 | 3 |  |  | 721.72 |  | 2165.16 | [23 empty] | С2000-АР2 исп. 02 Расширитель адресный Болид
|  | Всего по позиции |  |  |  | 12: 2165.16 | [31 empty] | Всего по позиции
155 | ГЭСНм10-08-001-10 | Приборы приемно-контрольные объектовые на: 1 луч | [35 empty] | Приборы приемно-контрольные объектовые на: 1 луч | bar: 4 to 7
| 1 | ОТ(ЗТ) |  |  |  | 4: чел.-ч; 7: 3.3; 12: 1074.48 | [25 empty] | ОТ(ЗТ)
| 1-100-42 | Средний разряд работы 4,2 |  |  |  | 4: чел.-ч; 5: 3.3; 7: 3.3; 10: 325.6; 12: 1074.48 | [26 empty] | Средний разряд работы 4,2
| 4 | М |  |  |  | 12: 51.22 | [25 empty] | М
| 01.3.05.17-0002 | Канифоль сосновая |  |  |  | кг | 0.0012 |  | 0.0012 | 284.15 | 1.31 | 372.24 |  | 0.45 | [26 empty] | Канифоль сосновая
| 01.7.03.04-0001 | Электроэнергия |  |  |  | 4: кВт-ч; 5: 0.0676; 7: 0.0676; 10: 7.57; 12: 0.51 | [26 empty] | Электроэнергия
| 01.7.15.07-0012 | Дюбели пластмассовые с шурупами, диаметр 12 мм, длина 70 мм, диаметр шурупа 8 мм, длина шурупа 70 мм |  |  |  | 100 шт | 0.03 |  | 0.03 | 978.09 | 1.27 | 1242.17 |  | 37.27 | [26 empty] | Дюбели пластмассовые с шурупами, диаметр 12 мм, длина 70 мм, диаметр шурупа 8 мм, длина шурупа 70 мм
| 03.1.01.01-0002 | Гипс строительный Г-3 |  |  |  | т | 2e-05 |  | 2e-05 | 4338.27 | 1.22 | 5292.69 |  | 0.11 | [26 empty] | Гипс строительный Г-3
| 10.3.02.03-0012 | Припои оловянно-свинцовые бессурьмянистые, марка ПОС40 |  |  |  | 4: кг; 5: 0.01; 7: 0.01; 10: 1287.97; 12: 12.88 | [26 empty] | Припои оловянно-свинцовые бессурьмянистые, марка ПОС40
|  | Итого прямые затраты |  |  |  | 12: 1125.7 | [28 empty] | Итого прямые затраты
155.1 | 421/пр_2020_п.75_пп.а | Вспомогательные ненормируемые материальные ресурсы |  |  |  | 4: %; 5: 2; 7: 2; 12: 21.49 | [29 empty] | Вспомогательные ненормируемые материальные ресурсы
|  | ФОТ |  |  |  | 12: 1074.48 | [30 empty] | ФОТ
| Пр/812-051.1-1 | НР Прокладка и монтаж сетей связи |  |  |  | 4: %; 5: 90; 7: 90; 12: 967.03 | [30 empty] | НР Прокладка и монтаж сетей связи
| Пр/774-051.1 | СП Прокладка и монтаж сетей связи |  |  |  | 4: %; 5: 46; 7: 46; 12: 494.26 | [30 empty] | СП Прокладка и монтаж сетей связи
|  | Всего по позиции |  |  |  | 10: 2608.48; 12: 2608.48 | [31 empty] | Всего по позиции
156 О | ТЦ_61.2.00.00_77_773376643347_12.08.2024_01_90.1 | Астра-Р (комплект) Устройство охранной беспроводной сигнализации |  |  |  | шт | 1 | 1 | 1 |  |  | 1928.68 |  | 1928.68 | [23 empty] | Астра-Р (комплект) Устройство охранной беспроводной сигнализации
|  | Всего по позиции |  |  |  | 12: 1928.68 | [31 empty] | Всего по позиции
157 | ГЭСНм08-02-409-09 | Труба гофрированная ПВХ для защиты проводов и кабелей по установленным конструкциям, по стенам, колоннам, потолкам, основанию пола |  |  |  | 4: 100 м; 5: 8; 6: 1; 7: 8 | [23 empty] | Труба гофрированная ПВХ для защиты проводов и кабелей по установленным конструкциям, по стенам, колоннам, потолкам, основанию пола
|  | Объем=800 / 100 | [36 empty] | Объем=800 / 100
| 1 | ОТ(ЗТ) |  |  |  | 4: чел.-ч; 7: 121.6; 12: 36723.2 | [25 empty] | ОТ(ЗТ)
| 1-100-36 | Средний разряд работы 3,6 |  |  |  | 4: чел.-ч; 5: 15.2; 7: 121.6; 10: 302; 12: 36723.2 | [26 empty] | Средний разряд работы 3,6
| 4 | М |  |  |  | 12: 1363.73 | [25 empty] | М
| 01.7.03.04-0001 | Электроэнергия |  |  |  | 4: кВт-ч; 5: 5.3376; 7: 42.7008; 10: 7.57; 12: 323.25 | [26 empty] | Электроэнергия
| 01.7.15.07-0152 | Дюбели пластмассовые с шурупами, диаметр 6 мм, длина 35 мм, диаметр шурупа 3,5 мм, длина шурупа 50 мм |  |  |  | 100 шт | 1.75 |  | 14 | 52.34 | 1.42 | 74.32 |  | 1040.48 | [26 empty] | Дюбели пластмассовые с шурупами, диаметр 6 мм, длина 35 мм, диаметр шурупа 3,5 мм, длина шурупа 50 мм
|  | Итого прямые затраты |  |  |  | 12: 38086.93 | [28 empty] | Итого прямые затраты
157.1 | 421/пр_2020_п.75_пп.а | Вспомогательные ненормируемые материальные ресурсы |  |  |  | 4: %; 5: 2; 7: 2; 12: 734.46 | [29 empty] | Вспомогательные ненормируемые материальные ресурсы
|  | ФОТ |  |  |  | 12: 36723.2 | [30 empty] | ФОТ
| Пр/812-049.3-1 | НР Электротехнические установки на других объектах |  |  |  | 4: %; 5: 97; 7: 97; 12: 35621.5 | [30 empty] | НР Электротехнические установки на других объектах
| Пр/774-049.3 | СП Электротехнические установки на других объектах |  |  |  | 4: %; 5: 51; 7: 51; 12: 18728.83 | [30 empty] | СП Электротехнические установки на других объектах
|  | Всего по позиции |  |  |  | 10: 11646.47; 12: 93171.72 | [31 empty] | Всего по позиции
158 | ФСБЦ-24.3.01.02-0001 | Трубы гибкие гофрированные, легкие, из самозатухающего ПВХ, с протяжкой, номинальный диаметр 20 мм |  |  |  | м | 800 | 1 | 800 | 12.11 | 1 | 12.11 |  | 9688 | [23 empty] | Трубы гибкие гофрированные, легкие, из самозатухающего ПВХ, с протяжкой, номинальный диаметр 20 мм
|  | Всего по позиции |  |  |  | 12: 9688 | [31 empty] | Всего по позиции
159 | ГЭСНм08-02-412-02 | Затягивание провода в проложенные трубы и металлические рукава первого одножильного или многожильного в общей оплетке, суммарное сечение: до 6 мм2 |  |  |  | 4: 100 м; 5: 8; 6: 1; 7: 8 | [23 empty] | Затягивание провода в проложенные трубы и металлические рукава первого одножильного или многожильного в общей оплетке, суммарное сечение: до 6 мм2
|  | Объем=800 / 100 | [36 empty] | Объем=800 / 100
| 1 | ОТ(ЗТ) |  |  |  | 4: чел.-ч; 7: 43.12; 12: 13327.53 | [25 empty] | ОТ(ЗТ)
| 1-100-38 | Средний разряд работы 3,8 |  |  |  | 4: чел.-ч; 5: 5.39; 7: 43.12; 10: 309.08; 12: 13327.53 | [26 empty] | Средний разряд работы 3,8
| 2 | ЭМ |  |  |  | 12: 343.27 | [25 empty] | ЭМ
|  | ОТм(ЗТм) |  |  |  | 4: чел.-ч; 7: 0.32; 12: 118.54 | [25 empty] | ОТм(ЗТм)
| 91.05.05-015 | Краны на автомобильном ходу, грузоподъемность 16 т |  |  |  | 4: маш.-ч; 5: 0.02; 7: 0.16; 10: 1562.38; 12: 249.98 | [26 empty] | Краны на автомобильном ходу, грузоподъемность 16 т
| 4-100-060 | ОТм(Зтм) Средний разряд машинистов 6 |  |  |  | 4: чел.-ч; 5: 0.02; 7: 0.16; 10: 424.69; 12: 67.95 | [27 empty] | ОТм(Зтм) Средний разряд машинистов 6
| 91.14.02-001 | Автомобили бортовые, грузоподъемность до 5 т |  |  |  | маш.-ч | 0.02 |  | 0.16 | 477.92 | 1.22 | 583.06 |  | 93.29 | [26 empty] | Автомобили бортовые, грузоподъемность до 5 т
| 4-100-040 | ОТм(Зтм) Средний разряд машинистов 4 |  |  |  | 4: чел.-ч; 5: 0.02; 7: 0.16; 10: 316.16; 12: 50.59 | [27 empty] | ОТм(Зтм) Средний разряд машинистов 4
| 4 | М |  |  |  | 12: 1428.43 | [25 empty] | М
| 01.7.06.05-0041 | Ленты изоляционные хлопчатобумажные прорезиненные для электромонтажных и ремонтных работ, цвет черный, ширина 20 мм, толщина 0,35 мм |  |  |  | м | 13.33 |  | 106.64 | 5.87 | 0.95 | 5.58 |  | 595.05 | [26 empty] | Ленты изоляционные хлопчатобумажные прорезиненные для электромонтажных и ремонтных работ, цвет черный, ширина 20 мм, толщина 0,35 мм
| 01.7.07.20-0002 | Тальк молотый, сорт I |  |  |  | т | 0.0006 |  | 0.0048 | 43821.53 | 1.24 | 54338.7 |  | 260.83 | [26 empty] | Тальк молотый, сорт I
| 14.4.02.04-0142 | Краска масляная МА-0115, мумия, сурик железный |  |  |  | кг | 0.02 |  | 0.16 | 79.88 | 1.34 | 107.04 |  | 17.13 | [26 empty] | Краска масляная МА-0115, мумия, сурик железный
| 20.2.01.05-0003 | Гильзы кабельные медные 6 мм |  |  |  | 100 шт | 0.05 |  | 0.4 | 696.63 | 1.26 | 877.75 |  | 351.1 | [26 empty] | Гильзы кабельные медные 6 мм
| 20.2.02.01-0012 | Втулки полипропиленовые, диаметр 22 мм |  |  |  | 1000 шт | 0.0122 |  | 0.0976 | 1610.33 | 1.3 | 2093.43 |  | 204.32 | [26 empty] | Втулки полипропиленовые, диаметр 22 мм
|  | Итого прямые затраты |  |  |  | 12: 15217.77 | [28 empty] | Итого прямые затраты
159.1 | 421/пр_2020_п.75_пп.а | Вспомогательные ненормируемые материальные ресурсы |  |  |  | 4: %; 5: 2; 7: 2; 12: 266.55 | [29 empty] | Вспомогательные ненормируемые материальные ресурсы
|  | ФОТ |  |  |  | 12: 13446.07 | [30 empty] | ФОТ
| Пр/812-049.3-1 | НР Электротехнические установки на других объектах |  |  |  | 4: %; 5: 97; 7: 97; 12: 13042.69 | [30 empty] | НР Электротехнические установки на других объектах
| Пр/774-049.3 | СП Электротехнические установки на других объектах |  |  |  | 4: %; 5: 51; 7: 51; 12: 6857.5 | [30 empty] | СП Электротехнические установки на других объектах
|  | Всего по позиции |  |  |  | 10: 4423.06; 12: 35384.51 | [31 empty] | Всего по позиции
160 | ГЭСНм08-02-152-13 | Конструкция из профильной стали для крепления закладных подвесок, масса: до 1 кг |  |  |  | 4: 100 шт; 5: 0.75; 6: 1; 7: 0.75 | [23 empty] | Конструкция из профильной стали для крепления закладных подвесок, масса: до 1 кг
|  | Объем=75 / 100 | [36 empty] | Объем=75 / 100
| 1 | ОТ(ЗТ) |  |  |  | 4: чел.-ч; 7: 10.8; 12: 3338.06 | [25 empty] | ОТ(ЗТ)
| 1-100-38 | Средний разряд работы 3,8 |  |  |  | 4: чел.-ч; 5: 14.4; 7: 10.8; 10: 309.08; 12: 3338.06 | [26 empty] | Средний разряд работы 3,8
| 2 | ЭМ |  |  |  | 12: 167.72 | [25 empty] | ЭМ
|  | ОТм(ЗТм) |  |  |  | 4: чел.-ч; 7: 0.015; 12: 5.56 | [25 empty] | ОТм(ЗТм)
| 91.05.05-015 | Краны на автомобильном ходу, грузоподъемность 16 т |  |  |  | 4: маш.-ч; 5: 0.01; 7: 0.0075; 10: 1562.38; 12: 11.72 | [26 empty] | Краны на автомобильном ходу, грузоподъемность 16 т
| 4-100-060 | ОТм(Зтм) Средний разряд машинистов 6 |  |  |  | 4: чел.-ч; 5: 0.01; 7: 0.0075; 10: 424.69; 12: 3.19 | [27 empty] | ОТм(Зтм) Средний разряд машинистов 6
| 91.14.02-001 | Автомобили бортовые, грузоподъемность до 5 т |  |  |  | маш.-ч | 0.01 |  | 0.0075 | 477.92 | 1.22 | 583.06 |  | 4.37 | [26 empty] | Автомобили бортовые, грузоподъемность до 5 т
| 4-100-040 | ОТм(Зтм) Средний разряд машинистов 4 |  |  |  | 4: чел.-ч; 5: 0.01; 7: 0.0075; 10: 316.16; 12: 2.37 | [27 empty] | ОТм(Зтм) Средний разряд машинистов 4
| 91.17.04-233 | Аппараты сварочные для ручной дуговой сварки, сварочный ток до 350 А |  |  |  | 4: маш.-ч; 5: 5.76; 7: 4.32; 10: 35.1; 12: 151.63 | [26 empty] | Аппараты сварочные для ручной дуговой сварки, сварочный ток до 350 А
| 4 | М |  |  |  | 12: 235.79 | [25 empty] | М
| 01.7.11.07-0227 | Электроды сварочные для сварки низколегированных и углеродистых сталей УОНИ 13/45, Э42А, диаметр 4-5 мм |  |  |  | кг | 1.58 |  | 1.185 | 155.63 | 1.02 | 158.74 |  | 188.11 | [26 empty] | Электроды сварочные для сварки низколегированных и углеродистых сталей УОНИ 13/45, Э42А, диаметр 4-5 мм
| 14.4.03.03-0002 | Лак битумный БТ-123 |  |  |  | т | 0.00062 |  | 0.000465 | 82698.14 | 1.24 | 102545.69 |  | 47.68 | [26 empty] | Лак битумный БТ-123
|  | Итого прямые затраты |  |  |  | 12: 3747.13 | [28 empty] | Итого прямые затраты
160.1 | 421/пр_2020_п.75_пп.а | Вспомогательные ненормируемые материальные ресурсы |  |  |  | 4: %; 5: 2; 7: 2; 12: 66.76 | [29 empty] | Вспомогательные ненормируемые материальные ресурсы
|  | ФОТ |  |  |  | 12: 3343.62 | [30 empty] | ФОТ
| Пр/812-049.3-1 | НР Электротехнические установки на других объектах |  |  |  | 4: %; 5: 97; 7: 97; 12: 3243.31 | [30 empty] | НР Электротехнические установки на других объектах
| Пр/774-049.3 | СП Электротехнические установки на других объектах |  |  |  | 4: %; 5: 51; 7: 51; 12: 1705.25 | [30 empty] | СП Электротехнические установки на других объектах
|  | Всего по позиции |  |  |  | 10: 11683.27; 12: 8762.45 | [31 empty] | Всего по позиции
161 | ФСБЦ-23.3.06.05-0003 | Трубы стальные сварные неоцинкованные водогазопроводные с резьбой, обыкновенные, номинальный диаметр 25 мм, толщина стенки 3,2 мм |  |  |  | м | 15 | 1 | 15 | 152.26 | 0.87 | 132.47 |  | 1987.05 | [23 empty] | Трубы стальные сварные неоцинкованные водогазопроводные с резьбой, обыкновенные, номинальный диаметр 25 мм, толщина стенки 3,2 мм
|  | Всего по позиции |  |  |  | 12: 1987.05 | [31 empty] | Всего по позиции
162 | ГЭСНм08-02-390-01 | Короба пластмассовые: шириной до 40 мм |  |  |  | 4: 100 м; 5: 0.2; 6: 1; 7: 0.2 | [23 empty] | Короба пластмассовые: шириной до 40 мм
|  | Объем=20 / 100 | [36 empty] | Объем=20 / 100
| 1 | ОТ(ЗТ) |  |  |  | 4: чел.-ч; 7: 3.258; 12: 1018.52 | [25 empty] | ОТ(ЗТ)
| 1-100-39 | Средний разряд работы 3,9 |  |  |  | 4: чел.-ч; 5: 16.29; 7: 3.258; 10: 312.62; 12: 1018.52 | [26 empty] | Средний разряд работы 3,9
| 2 | ЭМ |  |  |  | 12: 0.11 | [25 empty] | ЭМ
|  | ОТм(ЗТм) |  |  |  | 4: чел.-ч; 7: 0.002; 12: 0.56 | [25 empty] | ОТм(ЗТм)
| 91.06.06-048 | Подъемники одномачтовые, грузоподъемность до 500 кг, высота подъема 45 м |  |  |  | маш.-ч | 0.01 |  | 0.002 | 37.32 | 1.45 | 54.11 |  | 0.11 | [26 empty] | Подъемники одномачтовые, грузоподъемность до 500 кг, высота подъема 45 м
| 4-100-030 | ОТм(Зтм) Средний разряд машинистов 3 |  |  |  | 4: чел.-ч; 5: 0.01; 7: 0.002; 10: 280.77; 12: 0.56 | [27 empty] | ОТм(Зтм) Средний разряд машинистов 3
| 4 | М |  |  |  | 12: 48.39 | [25 empty] | М
| 01.7.03.04-0001 | Электроэнергия |  |  |  | 4: кВт-ч; 5: 6.5664; 7: 1.3133; 10: 7.57; 12: 9.94 | [26 empty] | Электроэнергия
| 01.7.15.07-0022 | Дюбели полиэтиленовые распорные, диаметр 6 мм, длина 40 мм |  |  |  | 1000 шт | 0.2 |  | 0.04 | 261.09 | 1.27 | 331.58 |  | 13.26 | [26 empty] | Дюбели полиэтиленовые распорные, диаметр 6 мм, длина 40 мм
| 01.7.15.14-0165 | Шурупы самонарезающие стальные с полукруглой головкой и прямым шлицем, остроконечные, диаметр 4 мм, длина 40 мм |  |  |  | т | 0.001 |  | 0.0002 | 99190.96 | 1.27 | 125972.52 |  | 25.19 | [26 empty] | Шурупы самонарезающие стальные с полукруглой головкой и прямым шлицем, остроконечные, диаметр 4 мм, длина 40 мм
|  | Итого прямые затраты |  |  |  | 12: 1067.58 | [28 empty] | Итого прямые затраты
162.1 | 421/пр_2020_п.75_пп.а | Вспомогательные ненормируемые материальные ресурсы |  |  |  | 4: %; 5: 2; 7: 2; 12: 20.37 | [29 empty] | Вспомогательные ненормируемые материальные ресурсы
|  | ФОТ |  |  |  | 12: 1019.08 | [30 empty] | ФОТ
| Пр/812-049.3-1 | НР Электротехнические установки на других объектах |  |  |  | 4: %; 5: 97; 7: 97; 12: 988.51 | [30 empty] | НР Электротехнические установки на других объектах
| Пр/774-049.3 | СП Электротехнические установки на других объектах |  |  |  | 4: %; 5: 51; 7: 51; 12: 519.73 | [30 empty] | СП Электротехнические установки на других объектах
|  | Всего по позиции |  |  |  | 10: 12980.95; 12: 2596.19 | [31 empty] | Всего по позиции
163 | ФСБЦ-20.2.05.04-0024 | Кабель-канал (короб), размеры 20х10 мм |  |  |  | м | 20 | 1 | 20 | 13.88 | 1.3 | 18.04 |  | 360.8 | [23 empty] | Кабель-канал (короб), размеры 20х10 мм
|  | Всего по позиции |  |  |  | 12: 360.8 | [31 empty] | Всего по позиции
164 | ГЭСНм08-02-399-01 | Провод в коробах, сечением: до 6 мм2 |  |  |  | 4: 100 м; 5: 41.85; 6: 1; 7: 41.85 | [23 empty] | Провод в коробах, сечением: до 6 мм2
|  | Объем=(4100+500+400-800-15) / 100 | [36 empty] | Объем=(4100+500+400-800-15) / 100
| 1 | ОТ(ЗТ) |  |  |  | 4: чел.-ч; 7: 118.017; 12: 36476.69 | [25 empty] | ОТ(ЗТ)
| 1-100-38 | Средний разряд работы 3,8 |  |  |  | 4: чел.-ч; 5: 2.82; 7: 118.017; 10: 309.08; 12: 36476.69 | [26 empty] | Средний разряд работы 3,8
| 2 | ЭМ |  |  |  | 12: 897.87 | [25 empty] | ЭМ
|  | ОТм(ЗТм) |  |  |  | 4: чел.-ч; 7: 0.837; 12: 310.04 | [25 empty] | ОТм(ЗТм)
| 91.05.05-015 | Краны на автомобильном ходу, грузоподъемность 16 т |  |  |  | 4: маш.-ч; 5: 0.01; 7: 0.4185; 10: 1562.38; 12: 653.86 | [26 empty] | Краны на автомобильном ходу, грузоподъемность 16 т
| 4-100-060 | ОТм(Зтм) Средний разряд машинистов 6 |  |  |  | 4: чел.-ч; 5: 0.01; 7: 0.4185; 10: 424.69; 12: 177.73 | [27 empty] | ОТм(Зтм) Средний разряд машинистов 6
| 91.14.02-001 | Автомобили бортовые, грузоподъемность до 5 т |  |  |  | маш.-ч | 0.01 |  | 0.4185 | 477.92 | 1.22 | 583.06 |  | 244.01 | [26 empty] | Автомобили бортовые, грузоподъемность до 5 т
| 4-100-040 | ОТм(Зтм) Средний разряд машинистов 4 |  |  |  | 4: чел.-ч; 5: 0.01; 7: 0.4185; 10: 316.16; 12: 132.31 | [27 empty] | ОТм(Зтм) Средний разряд машинистов 4
| 4 | М |  |  |  | 12: 4544.21 | [25 empty] | М
| 01.7.06.05-0041 | Ленты изоляционные хлопчатобумажные прорезиненные для электромонтажных и ремонтных работ, цвет черный, ширина 20 мм, толщина 0,35 мм |  |  |  | м | 13.33 |  | 557.8605 | 5.87 | 0.95 | 5.58 |  | 3112.86 | [26 empty] | Ленты изоляционные хлопчатобумажные прорезиненные для электромонтажных и ремонтных работ, цвет черный, ширина 20 мм, толщина 0,35 мм
| 01.7.06.07-0002 | Ленты монтажные из пластмассы для бандажирования проводов, скрепляются пластмассовыми кнопками, ширина 10 мм |  |  |  | 10 м | 0.5 |  | 20.925 | 37.71 | 1.53 | 57.7 |  | 1207.37 | [26 empty] | Ленты монтажные из пластмассы для бандажирования проводов, скрепляются пластмассовыми кнопками, ширина 10 мм
| 14.4.02.04-0142 | Краска масляная МА-0115, мумия, сурик железный |  |  |  | кг | 0.05 |  | 2.0925 | 79.88 | 1.34 | 107.04 |  | 223.98 | [26 empty] | Краска масляная МА-0115, мумия, сурик железный
|  | Итого прямые затраты |  |  |  | 12: 42228.81 | [28 empty] | Итого прямые затраты
164.1 | 421/пр_2020_п.75_пп.а | Вспомогательные ненормируемые материальные ресурсы |  |  |  | 4: %; 5: 2; 7: 2; 12: 729.53 | [29 empty] | Вспомогательные ненормируемые материальные ресурсы
|  | ФОТ |  |  |  | 12: 36786.73 | [30 empty] | ФОТ
| Пр/812-049.3-1 | НР Электротехнические установки на других объектах |  |  |  | 4: %; 5: 97; 7: 97; 12: 35683.13 | [30 empty] | НР Электротехнические установки на других объектах
| Пр/774-049.3 | СП Электротехнические установки на других объектах |  |  |  | 4: %; 5: 51; 7: 51; 12: 18761.23 | [30 empty] | СП Электротехнические установки на других объектах
|  | Всего по позиции |  |  |  | 10: 2327.42; 12: 97402.7 | [31 empty] | Всего по позиции
165 | ТЦ_21.2.00.00_77_7717798361_12.08.2024_02_63.2 | ParLan U/UTP Cat5e PVCLS нг(A)-LSLTx 4х2х0,52 Паритет Кабель витая пара U/UTP |  |  |  | м | 400 | 1 | 400 |  |  | 70.44 |  | 28176 | [23 empty] | ParLan U/UTP Cat5e PVCLS нг(A)-LSLTx 4х2х0,52 Паритет Кабель витая пара U/UTP
|  | Всего по позиции |  |  |  | 12: 28176 | [31 empty] | Всего по позиции
166 | ТЦ_21.2.00.00_77_7717798361_12.08.2024_02_64.1 | Кабель КПСВВнг(А)-LSLTx 1х2х0,5 |  |  |  | м | 500 | 1 | 500 |  |  | 15.63 |  | 7815 | [23 empty] | Кабель КПСВВнг(А)-LSLTx 1х2х0,5
|  | Всего по позиции |  |  |  | 12: 7815 | [31 empty] | Всего по позиции
167 | ТЦ_21.2.00.00_77_7717798361_12.08.2024_02_91.2 | КПСВВнг(А)-LSLTx 1х2х0,75 кабель |  |  |  | м | 4100 | 1 | 4100 |  |  | 20.34 |  | 83394 | [23 empty] | КПСВВнг(А)-LSLTx 1х2х0,75 кабель
|  | Всего по позиции |  |  |  | 12: 83394 | [31 empty] | Всего по позиции
168 | ФСБЦ-14.5.01.05-0013 | Герметик пенополиуретановый (пена монтажная) противопожарный для мест с повышенными требованиями пожарной безопасности, объем 880 мл |  |  |  | шт | 8 | 1 | 8 | 478.28 | 1.13 | 540.46 |  | 4323.68 | [23 empty] | Герметик пенополиуретановый (пена монтажная) противопожарный для мест с повышенными требованиями пожарной безопасности, объем 880 мл
|  | Всего по позиции |  |  |  | 12: 4323.68 | [31 empty] | Всего по позиции
169 | ТЦ_14.5.01.03_77_7722753969_12.08.2024_02_67.2 | Герметик акриловый противопожарный высокоэластичный Огнеза ВГ белый 20 кг |  |  |  | шт | 2 | 1 | 2 |  |  | 25676.67 |  | 51353.34 | [23 empty] | Герметик акриловый противопожарный высокоэластичный Огнеза ВГ белый 20 кг
|  | Всего по позиции |  |  |  | 12: 51353.34 | [31 empty] | Всего по позиции
|  | Итого по разделу 6 Охранная сигнализация (СОС) |  |  |  | 12: 1847264.79 | [32 empty] | Итого по разделу 6 Охранная сигнализация (СОС)
Раздел 7. Наружные сети СТБ. Оборудование и материалы | [36 empty] | Раздел 7. Наружные сети СТБ. Оборудование и материалы
170 | ГЭСН01-02-055-02 | Разработка грунта вручную с креплениями в траншеях шириной до 2 м, глубиной: до 2 м, группа грунтов 2 |  |  |  | 4: 100 м3; 5: 0.36; 6: 1; 7: 0.36 | [23 empty] | Разработка грунта вручную с креплениями в траншеях шириной до 2 м, глубиной: до 2 м, группа грунтов 2
|  | Объем=36 / 100 | [36 empty] | Объем=36 / 100
| 1 | ОТ(ЗТ) |  |  |  | 4: чел.-ч; 7: 68.04; 12: 18782.44 | [25 empty] | ОТ(ЗТ)
| 1-100-28 | Средний разряд работы 2,8 |  |  |  | 4: чел.-ч; 5: 189; 7: 68.04; 10: 276.05; 12: 18782.44 | [26 empty] | Средний разряд работы 2,8
|  | Итого прямые затраты |  |  |  | 12: 18782.44 | [28 empty] | Итого прямые затраты
|  | ФОТ |  |  |  | 12: 18782.44 | [30 empty] | ФОТ
| Пр/812-001.2-1 | НР Земляные работы, выполняемые ручным способом |  |  |  | 4: %; 5: 89; 7: 89; 12: 16716.37 | [30 empty] | НР Земляные работы, выполняемые ручным способом
| Пр/774-001.2 | СП Земляные работы, выполняемые ручным способом |  |  |  | 4: %; 5: 40; 7: 40; 12: 7512.98 | [30 empty] | СП Земляные работы, выполняемые ручным способом
|  | Всего по позиции |  |  |  | 10: 119477.19; 12: 43011.79 | [31 empty] | Всего по позиции
171 | ГЭСН01-02-061-02 | Засыпка вручную траншей, пазух котлованов и ям, группа грунтов: 2 |  |  |  | 4: 100 м3; 5: 0.24; 6: 1; 7: 0.24 | [23 empty] | Засыпка вручную траншей, пазух котлованов и ям, группа грунтов: 2
|  | Объем=24 / 100 | [36 empty] | Объем=24 / 100
| 1 | ОТ(ЗТ) |  |  |  | 4: чел.-ч; 7: 23.328; 12: 5751.75 | [25 empty] | ОТ(ЗТ)
| 1-100-15 | Средний разряд работы 1,5 |  |  |  | 4: чел.-ч; 5: 97.2; 7: 23.328; 10: 246.56; 12: 5751.75 | [26 empty] | Средний разряд работы 1,5
|  | Итого прямые затраты |  |  |  | 12: 5751.75 | [28 empty] | Итого прямые затраты
|  | ФОТ |  |  |  | 12: 5751.75 | [30 empty] | ФОТ
| Пр/812-001.2-1 | НР Земляные работы, выполняемые ручным способом |  |  |  | 4: %; 5: 89; 7: 89; 12: 5119.06 | [30 empty] | НР Земляные работы, выполняемые ручным способом
| Пр/774-001.2 | СП Земляные работы, выполняемые ручным способом |  |  |  | 4: %; 5: 40; 7: 40; 12: 2300.7 | [30 empty] | СП Земляные работы, выполняемые ручным способом
|  | Всего по позиции |  |  |  | 10: 54881.29; 12: 13171.51 | [31 empty] | Всего по позиции
172 | ГЭСН27-04-001-01 | Устройство подстилающих и выравнивающих слоев оснований: из песка (для подсыпки) |  |  |  | 4: 100 м3; 5: 0.12; 6: 1; 7: 0.12 | [23 empty] | Устройство подстилающих и выравнивающих слоев оснований: из песка (для подсыпки)
|  | Объем=12 / 100 | [36 empty] | Объем=12 / 100
| 1 | ОТ(ЗТ) |  |  |  | 4: чел.-ч; 7: 1.728; 12: 456.62 | [25 empty] | ОТ(ЗТ)
| 1-100-23 | Средний разряд работы 2,3 |  |  |  | 4: чел.-ч; 5: 14.4; 7: 1.728; 10: 264.25; 12: 456.62 | [26 empty] | Средний разряд работы 2,3
| 2 | ЭМ |  |  |  | 12: 4013.25 | [25 empty] | ЭМ
|  | ОТм(ЗТм) |  |  |  | 4: чел.-ч; 7: 1.6656; 12: 666.15 | [25 empty] | ОТм(ЗТм)
| 91.01.02-004 | Автогрейдеры среднего типа, мощность 99 кВт (135 л.с.) |  |  |  | маш.-ч | 1.77 |  | 0.2124 | 1933 | 1.28 | 2474.24 |  | 525.53 | [26 empty] | Автогрейдеры среднего типа, мощность 99 кВт (135 л.с.)
| 4-100-060 | ОТм(Зтм) Средний разряд машинистов 6 |  |  |  | 4: чел.-ч; 5: 1.77; 7: 0.2124; 10: 424.69; 12: 90.2 | [27 empty] | ОТм(Зтм) Средний разряд машинистов 6
| 91.06.05-011 | Погрузчики одноковшовые универсальные фронтальные пневмоколесные, номинальная вместимость основного ковша 2,6 м3, грузоподъемность 5 т |  |  |  | 4: маш.-ч; 5: 4.29; 7: 0.5148; 10: 1578.59; 12: 812.66 | [26 empty] | Погрузчики одноковшовые универсальные фронтальные пневмоколесные, номинальная вместимость основного ковша 2,6 м3, грузоподъемность 5 т
| 4-100-050 | ОТм(Зтм) Средний разряд машинистов 5 |  |  |  | 4: чел.-ч; 5: 4.29; 7: 0.5148; 10: 363.35; 12: 187.05 | [27 empty] | ОТм(Зтм) Средний разряд машинистов 5
| 91.08.03-030 | Катки самоходные пневмоколесные статические, масса 30 т |  |  |  | маш.-ч | 7.08 |  | 0.8496 | 2391.6 | 1.26 | 3013.42 |  | 2560.2 | [26 empty] | Катки самоходные пневмоколесные статические, масса 30 т
| 4-100-060 | ОТм(Зтм) Средний разряд машинистов 6 |  |  |  | 4: чел.-ч; 5: 7.08; 7: 0.8496; 10: 424.69; 12: 360.82 | [27 empty] | ОТм(Зтм) Средний разряд машинистов 6
| 91.13.01-038 | Машины поливомоечные, вместимость цистерны 6 м3 |  |  |  | маш.-ч | 0.74 |  | 0.0888 | 1043.14 | 1.24 | 1293.49 |  | 114.86 | [26 empty] | Машины поливомоечные, вместимость цистерны 6 м3
| 4-100-040 | ОТм(Зтм) Средний разряд машинистов 4 |  |  |  | 4: чел.-ч; 5: 0.74; 7: 0.0888; 10: 316.16; 12: 28.08 | [27 empty] | ОТм(Зтм) Средний разряд машинистов 4
| 4 | М |  |  |  | 12: 16.5 | [25 empty] | М
| 01.7.03.01-0001 | Вода |  |  |  | м3 | 5 |  | 0.6 | 35.71 | 0.77 | 27.5 |  | 16.5 | [26 empty] | Вода
П,Н | 02.3.01.02 | Песок для строительных работ природный |  |  |  | 4: м3; 5: 0; 7: 0 | [33 empty] | Песок для строительных работ природный
|  | Итого прямые затраты |  |  |  | 12: 5152.52 | [28 empty] | Итого прямые затраты
|  | ФОТ |  |  |  | 12: 1122.77 | [30 empty] | ФОТ
| Пр/812-021.0-1 | НР Автомобильные дороги |  |  |  | 4: %; 5: 147; 7: 147; 12: 1650.47 | [30 empty] | НР Автомобильные дороги
| Пр/774-021.0 | СП Автомобильные дороги |  |  |  | 4: %; 5: 134; 7: 134; 12: 1504.51 | [30 empty] | СП Автомобильные дороги
|  | Всего по позиции |  |  |  | 10: 69229.17; 12: 8307.5 | [31 empty] | Всего по позиции
173 | ФСБЦ-02.3.01.02-1104 | Песок природный для строительных работ I класс, средний |  |  |  | м3 | 12 | 1 | 12 | 573.7 | 1.14 | 654.02 |  | 7848.24 | [23 empty] | Песок природный для строительных работ I класс, средний
|  | Всего по позиции |  |  |  | 12: 7848.24 | [31 empty] | Всего по позиции
174 | ГЭСНм08-02-409-09 | Труба гофрированная ПВХ для защиты проводов и кабелей по установленным конструкциям, по стенам, колоннам, потолкам, основанию пола |  |  |  | 4: 100 м; 5: 3.5; 6: 1; 7: 3.5 | [23 empty] | Труба гофрированная ПВХ для защиты проводов и кабелей по установленным конструкциям, по стенам, колоннам, потолкам, основанию пола
|  | Объем=(250+100) / 100 | [36 empty] | Объем=(250+100) / 100
| 1 | ОТ(ЗТ) |  |  |  | 4: чел.-ч; 7: 53.2; 12: 16066.4 | [25 empty] | ОТ(ЗТ)
| 1-100-36 | Средний разряд работы 3,6 |  |  |  | 4: чел.-ч; 5: 15.2; 7: 53.2; 10: 302; 12: 16066.4 | [26 empty] | Средний разряд работы 3,6
| 4 | М |  |  |  | 12: 596.63 | [25 empty] | М
| 01.7.03.04-0001 | Электроэнергия |  |  |  | 4: кВт-ч; 5: 5.3376; 7: 18.6816; 10: 7.57; 12: 141.42 | [26 empty] | Электроэнергия
| 01.7.15.07-0152 | Дюбели пластмассовые с шурупами, диаметр 6 мм, длина 35 мм, диаметр шурупа 3,5 мм, длина шурупа 50 мм |  |  |  | 100 шт | 1.75 |  | 6.125 | 52.34 | 1.42 | 74.32 |  | 455.21 | [26 empty] | Дюбели пластмассовые с шурупами, диаметр 6 мм, длина 35 мм, диаметр шурупа 3,5 мм, длина шурупа 50 мм
|  | Итого прямые затраты |  |  |  | 12: 16663.03 | [28 empty] | Итого прямые затраты
174.1 | 421/пр_2020_п.75_пп.а | Вспомогательные ненормируемые материальные ресурсы |  |  |  | 4: %; 5: 2; 7: 2; 12: 321.33 | [29 empty] | Вспомогательные ненормируемые материальные ресурсы
|  | ФОТ |  |  |  | 12: 16066.4 | [30 empty] | ФОТ
| Пр/812-049.3-1 | НР Электротехнические установки на других объектах |  |  |  | 4: %; 5: 97; 7: 97; 12: 15584.41 | [30 empty] | НР Электротехнические установки на других объектах
| Пр/774-049.3 | СП Электротехнические установки на других объектах |  |  |  | 4: %; 5: 51; 7: 51; 12: 8193.86 | [30 empty] | СП Электротехнические установки на других объектах
|  | Всего по позиции |  |  |  | 10: 11646.47; 12: 40762.63 | [31 empty] | Всего по позиции
175 | ТЦ_24.3.01.02_77_9721058155_12.08.2024_02_92.1 | Труба гофрированая ПА стойкая к ультафиолету (УФ) не распространяющая горение с/з д20 PR02.0102 Промрукав |  |  |  | м | 250 | 1 | 250 |  |  | 117.39 |  | 29347.5 | [23 empty] | Труба гофрированая ПА стойкая к ультафиолету (УФ) не распространяющая горение с/з д20 PR02.0102 Промрукав
|  | Всего по позиции |  |  |  | 12: 29347.5 | [31 empty] | Всего по позиции
176 | ТЦ_24.3.01.02_77_7709721453_12.08.2024_02_93.2 | Труба двустенная гибкая ПНД для кабельной канализации 50мм с протяжкой с муфтой, SN13, в бухте 100м, красный ¦ 121950 ¦ DKC |  |  |  | м | 100 | 1 | 100 |  |  | 77.64 |  | 7764 | [23 empty] | Труба двустенная гибкая ПНД для кабельной канализации 50мм с протяжкой с муфтой, SN13, в бухте 100м, красный ¦ 121950 ¦ DKC
|  | Всего по позиции |  |  |  | 12: 7764 | [31 empty] | Всего по позиции
177 | ТЦ_01.7.19.02_77_7709721453_12.08.2024_02_94.2 | DKC / ДКС 016050 Кольцо резиновое уплотнительное для двустенной трубы D 50мм |  |  |  | шт | 2 | 1 | 2 |  |  | 13.61 |  | 27.22 | [23 empty] | DKC / ДКС 016050 Кольцо резиновое уплотнительное для двустенной трубы D 50мм
|  | Всего по позиции |  |  |  | 12: 27.22 | [31 empty] | Всего по позиции
178 | ГЭСНм08-02-412-02 | Затягивание провода в проложенные трубы и металлические рукава первого одножильного или многожильного в общей оплетке, суммарное сечение: до 6 мм2 |  |  |  | 4: 100 м; 5: 3.5; 6: 1; 7: 3.5 | [23 empty] | Затягивание провода в проложенные трубы и металлические рукава первого одножильного или многожильного в общей оплетке, суммарное сечение: до 6 мм2
|  | Объем=(250+100) / 100 | [36 empty] | Объем=(250+100) / 100
| 1 | ОТ(ЗТ) |  |  |  | 4: чел.-ч; 7: 18.865; 12: 5830.79 | [25 empty] | ОТ(ЗТ)
| 1-100-38 | Средний разряд работы 3,8 |  |  |  | 4: чел.-ч; 5: 5.39; 7: 18.865; 10: 309.08; 12: 5830.79 | [26 empty] | Средний разряд работы 3,8
| 2 | ЭМ |  |  |  | 12: 150.18 | [25 empty] | ЭМ
|  | ОТм(ЗТм) |  |  |  | 4: чел.-ч; 7: 0.14; 12: 51.86 | [25 empty] | ОТм(ЗТм)
| 91.05.05-015 | Краны на автомобильном ходу, грузоподъемность 16 т |  |  |  | 4: маш.-ч; 5: 0.02; 7: 0.07; 10: 1562.38; 12: 109.37 | [26 empty] | Краны на автомобильном ходу, грузоподъемность 16 т
| 4-100-060 | ОТм(Зтм) Средний разряд машинистов 6 |  |  |  | 4: чел.-ч; 5: 0.02; 7: 0.07; 10: 424.69; 12: 29.73 | [27 empty] | ОТм(Зтм) Средний разряд машинистов 6
| 91.14.02-001 | Автомобили бортовые, грузоподъемность до 5 т |  |  |  | маш.-ч | 0.02 |  | 0.07 | 477.92 | 1.22 | 583.06 |  | 40.81 | [26 empty] | Автомобили бортовые, грузоподъемность до 5 т
| 4-100-040 | ОТм(Зтм) Средний разряд машинистов 4 |  |  |  | 4: чел.-ч; 5: 0.02; 7: 0.07; 10: 316.16; 12: 22.13 | [27 empty] | ОТм(Зтм) Средний разряд машинистов 4
| 4 | М |  |  |  | 12: 624.93 | [25 empty] | М
| 01.7.06.05-0041 | Ленты изоляционные хлопчатобумажные прорезиненные для электромонтажных и ремонтных работ, цвет черный, ширина 20 мм, толщина 0,35 мм |  |  |  | м | 13.33 |  | 46.655 | 5.87 | 0.95 | 5.58 |  | 260.33 | [26 empty] | Ленты изоляционные хлопчатобумажные прорезиненные для электромонтажных и ремонтных работ, цвет черный, ширина 20 мм, толщина 0,35 мм
| 01.7.07.20-0002 | Тальк молотый, сорт I |  |  |  | т | 0.0006 |  | 0.0021 | 43821.53 | 1.24 | 54338.7 |  | 114.11 | [26 empty] | Тальк молотый, сорт I
| 14.4.02.04-0142 | Краска масляная МА-0115, мумия, сурик железный |  |  |  | кг | 0.02 |  | 0.07 | 79.88 | 1.34 | 107.04 |  | 7.49 | [26 empty] | Краска масляная МА-0115, мумия, сурик железный
| 20.2.01.05-0003 | Гильзы кабельные медные 6 мм |  |  |  | 100 шт | 0.05 |  | 0.175 | 696.63 | 1.26 | 877.75 |  | 153.61 | [26 empty] | Гильзы кабельные медные 6 мм
| 20.2.02.01-0012 | Втулки полипропиленовые, диаметр 22 мм |  |  |  | 1000 шт | 0.0122 |  | 0.0427 | 1610.33 | 1.3 | 2093.43 |  | 89.39 | [26 empty] | Втулки полипропиленовые, диаметр 22 мм
|  | Итого прямые затраты |  |  |  | 12: 6657.76 | [28 empty] | Итого прямые затраты
178.1 | 421/пр_2020_п.75_пп.а | Вспомогательные ненормируемые материальные ресурсы |  |  |  | 4: %; 5: 2; 7: 2; 12: 116.62 | [29 empty] | Вспомогательные ненормируемые материальные ресурсы
|  | ФОТ |  |  |  | 12: 5882.65 | [30 empty] | ФОТ
| Пр/812-049.3-1 | НР Электротехнические установки на других объектах |  |  |  | 4: %; 5: 97; 7: 97; 12: 5706.17 | [30 empty] | НР Электротехнические установки на других объектах
| Пр/774-049.3 | СП Электротехнические установки на других объектах |  |  |  | 4: %; 5: 51; 7: 51; 12: 3000.15 | [30 empty] | СП Электротехнические установки на других объектах
|  | Всего по позиции |  |  |  | 10: 4423.06; 12: 15480.7 | [31 empty] | Всего по позиции
179 | ГЭСНм08-02-143-05 | Покрытие кабеля, проложенного в траншее: лентой сигнальной |  |  |  | 4: 100 м; 5: 1; 6: 1; 7: 1 | [23 empty] | Покрытие кабеля, проложенного в траншее: лентой сигнальной
|  | Объем=100 / 100 | [36 empty] | Объем=100 / 100
| 1 | ОТ(ЗТ) |  |  |  | 4: чел.-ч; 7: 0.48; 12: 126.84 | [25 empty] | ОТ(ЗТ)
| 1-100-23 | Средний разряд работы 2,3 |  |  |  | 4: чел.-ч; 5: 0.48; 7: 0.48; 10: 264.25; 12: 126.84 | [26 empty] | Средний разряд работы 2,3
| 2 | ЭМ |  |  |  | 12: 11.66 | [25 empty] | ЭМ
|  | ОТм(ЗТм) |  |  |  | 4: чел.-ч; 7: 0.02; 12: 6.32 | [25 empty] | ОТм(ЗТм)
| 91.14.02-001 | Автомобили бортовые, грузоподъемность до 5 т |  |  |  | маш.-ч | 0.02 |  | 0.02 | 477.92 | 1.22 | 583.06 |  | 11.66 | [26 empty] | Автомобили бортовые, грузоподъемность до 5 т
| 4-100-040 | ОТм(Зтм) Средний разряд машинистов 4 |  |  |  | 4: чел.-ч; 5: 0.02; 7: 0.02; 10: 316.16; 12: 6.32 | [27 empty] | ОТм(Зтм) Средний разряд машинистов 4
|  | Итого прямые затраты |  |  |  | 12: 144.82 | [28 empty] | Итого прямые затраты
179.1 | 421/пр_2020_п.75_пп.а | Вспомогательные ненормируемые материальные ресурсы |  |  |  | 4: %; 5: 2; 7: 2; 12: 2.54 | [29 empty] | Вспомогательные ненормируемые материальные ресурсы
|  | ФОТ |  |  |  | 12: 133.16 | [30 empty] | ФОТ
| Пр/812-049.3-1 | НР Электротехнические установки на других объектах |  |  |  | 4: %; 5: 97; 7: 97; 12: 129.17 | [30 empty] | НР Электротехнические установки на других объектах
| Пр/774-049.3 | СП Электротехнические установки на других объектах |  |  |  | 4: %; 5: 51; 7: 51; 12: 67.91 | [30 empty] | СП Электротехнические установки на других объектах
|  | Всего по позиции |  |  |  | 10: 344.44; 12: 344.44 | [31 empty] | Всего по позиции
180 | ТЦ_01.7.06.08_78_7804526950_12.08.2024_02_95.3 | Сигнальная лента REXANT Осторожно кабель ЛСЭ 150 100 п.м.х150 мм 19-3015 |  |  |  | шт | 1 | 1 | 1 |  |  | 650.7 |  | 650.7 | [23 empty] | Сигнальная лента REXANT Осторожно кабель ЛСЭ 150 100 п.м.х150 мм 19-3015
|  | Всего по позиции |  |  |  | 12: 650.7 | [31 empty] | Всего по позиции
181 | ТЦ_20.5.01.02_58_581600626903_12.08.2024_02_96.2 | Гермоввод ГВР Ф 50/57 |  |  |  | шт | 3 | 1 | 3 |  |  | 666.67 |  | 2000.01 | [23 empty] | Гермоввод ГВР Ф 50/57
|  | Всего по позиции |  |  |  | 12: 2000.01 | [31 empty] | Всего по позиции
182 | ГЭСНм08-02-152-13 | Конструкция из профильной стали для крепления закладных подвесок, масса: до 1 кг |  |  |  | 4: 100 шт; 5: 0.75; 6: 1; 7: 0.75 | [23 empty] | Конструкция из профильной стали для крепления закладных подвесок, масса: до 1 кг
|  | Объем=75 / 100 | [36 empty] | Объем=75 / 100
| 1 | ОТ(ЗТ) |  |  |  | 4: чел.-ч; 7: 10.8; 12: 3338.06 | [25 empty] | ОТ(ЗТ)
| 1-100-38 | Средний разряд работы 3,8 |  |  |  | 4: чел.-ч; 5: 14.4; 7: 10.8; 10: 309.08; 12: 3338.06 | [26 empty] | Средний разряд работы 3,8
| 2 | ЭМ |  |  |  | 12: 167.72 | [25 empty] | ЭМ
|  | ОТм(ЗТм) |  |  |  | 4: чел.-ч; 7: 0.015; 12: 5.56 | [25 empty] | ОТм(ЗТм)
| 91.05.05-015 | Краны на автомобильном ходу, грузоподъемность 16 т |  |  |  | 4: маш.-ч; 5: 0.01; 7: 0.0075; 10: 1562.38; 12: 11.72 | [26 empty] | Краны на автомобильном ходу, грузоподъемность 16 т
| 4-100-060 | ОТм(Зтм) Средний разряд машинистов 6 |  |  |  | 4: чел.-ч; 5: 0.01; 7: 0.0075; 10: 424.69; 12: 3.19 | [27 empty] | ОТм(Зтм) Средний разряд машинистов 6
| 91.14.02-001 | Автомобили бортовые, грузоподъемность до 5 т |  |  |  | маш.-ч | 0.01 |  | 0.0075 | 477.92 | 1.22 | 583.06 |  | 4.37 | [26 empty] | Автомобили бортовые, грузоподъемность до 5 т
| 4-100-040 | ОТм(Зтм) Средний разряд машинистов 4 |  |  |  | 4: чел.-ч; 5: 0.01; 7: 0.0075; 10: 316.16; 12: 2.37 | [27 empty] | ОТм(Зтм) Средний разряд машинистов 4
| 91.17.04-233 | Аппараты сварочные для ручной дуговой сварки, сварочный ток до 350 А |  |  |  | 4: маш.-ч; 5: 5.76; 7: 4.32; 10: 35.1; 12: 151.63 | [26 empty] | Аппараты сварочные для ручной дуговой сварки, сварочный ток до 350 А
| 4 | М |  |  |  | 12: 235.79 | [25 empty] | М
| 01.7.11.07-0227 | Электроды сварочные для сварки низколегированных и углеродистых сталей УОНИ 13/45, Э42А, диаметр 4-5 мм |  |  |  | кг | 1.58 |  | 1.185 | 155.63 | 1.02 | 158.74 |  | 188.11 | [26 empty] | Электроды сварочные для сварки низколегированных и углеродистых сталей УОНИ 13/45, Э42А, диаметр 4-5 мм
| 14.4.03.03-0002 | Лак битумный БТ-123 |  |  |  | т | 0.00062 |  | 0.000465 | 82698.14 | 1.24 | 102545.69 |  | 47.68 | [26 empty] | Лак битумный БТ-123
|  | Итого прямые затраты |  |  |  | 12: 3747.13 | [28 empty] | Итого прямые затраты
182.1 | 421/пр_2020_п.75_пп.а | Вспомогательные ненормируемые материальные ресурсы |  |  |  | 4: %; 5: 2; 7: 2; 12: 66.76 | [29 empty] | Вспомогательные ненормируемые материальные ресурсы
|  | ФОТ |  |  |  | 12: 3343.62 | [30 empty] | ФОТ
| Пр/812-049.3-1 | НР Электротехнические установки на других объектах |  |  |  | 4: %; 5: 97; 7: 97; 12: 3243.31 | [30 empty] | НР Электротехнические установки на других объектах
| Пр/774-049.3 | СП Электротехнические установки на других объектах |  |  |  | 4: %; 5: 51; 7: 51; 12: 1705.25 | [30 empty] | СП Электротехнические установки на других объектах
|  | Всего по позиции |  |  |  | 10: 11683.27; 12: 8762.45 | [31 empty] | Всего по позиции
183 | ФСБЦ-23.3.06.05-0001 | Трубы стальные сварные неоцинкованные водогазопроводные с резьбой, обыкновенные, номинальный диаметр 15 мм, толщина стенки 2,8 мм |  |  |  | м | 15 | 1 | 15 | 86.98 | 0.87 | 75.67 |  | 1135.05 | [23 empty] | Трубы стальные сварные неоцинкованные водогазопроводные с резьбой, обыкновенные, номинальный диаметр 15 мм, толщина стенки 2,8 мм
|  | Всего по позиции |  |  |  | 12: 1135.05 | [31 empty] | Всего по позиции
|  | Итого по разделу 7 Наружные сети СТБ. Оборудование и материалы |  |  |  | 12: 178613.74 | [32 empty] | Итого по разделу 7 Наружные сети СТБ. Оборудование и материалы
|  | Итоги по смете: | [46 empty] | Итоги по смете:
|  | Всего прямые затраты (справочно) |  |  |  | 12: 3502867.46 | [35 empty] | Всего прямые затраты (справочно)
|  | в том числе: | [47 empty] | в том числе:
|  | Оплата труда рабочих |  |  |  | 12: 1398691.84 | [35 empty] | Оплата труда рабочих
|  | Эксплуатация машин |  |  |  | 12: 30078.64 | [35 empty] | Эксплуатация машин
|  | Оплата труда машинистов (Отм) |  |  |  | 12: 8768.4 | [35 empty] | Оплата труда машинистов (Отм)
|  | Материалы |  |  |  | 12: 2065328.58 | [35 empty] | Материалы
|  | Строительные работы |  |  |  | 12: 72339.04 | [35 empty] | Строительные работы
|  | в том числе: | [47 empty] | в том числе:
|  | оплата труда |  |  |  | 12: 24990.81 | [35 empty] | оплата труда
|  | эксплуатация машин и механизмов |  |  |  | 12: 4013.25 | [35 empty] | эксплуатация машин и механизмов
|  | оплата труда машинистов (Отм) |  |  |  | 12: 666.15 | [35 empty] | оплата труда машинистов (Отм)
|  | материалы |  |  |  | 12: 7864.74 | [35 empty] | материалы
|  | накладные расходы |  |  |  | 12: 23485.9 | [35 empty] | накладные расходы
|  | сметная прибыль |  |  |  | 12: 11318.19 | [35 empty] | сметная прибыль
|  | Монтажные работы |  |  |  | 12: 5457073.2 | [35 empty] | Монтажные работы
|  | в том числе: | [47 empty] | в том числе:
|  | оплата труда |  |  |  | 12: 1373701.03 | [35 empty] | оплата труда
|  | эксплуатация машин и механизмов |  |  |  | 12: 26065.39 | [35 empty] | эксплуатация машин и механизмов
|  | оплата труда машинистов (Отм) |  |  |  | 12: 8102.25 | [35 empty] | оплата труда машинистов (Отм)
|  | материалы |  |  |  | 12: 2057463.84 | [35 empty] | материалы
|  | накладные расходы |  |  |  | 12: 1308275.24 | [35 empty] | накладные расходы
|  | сметная прибыль |  |  |  | 12: 683465.45 | [35 empty] | сметная прибыль
|  | Оборудование |  |  |  | 12: 10660946.27 | [35 empty] | Оборудование
|  | Всего ФОТ (справочно) |  |  |  | 12: 1407460.24 | [35 empty] | Всего ФОТ (справочно)
|  | Всего накладные расходы (справочно) |  |  |  | 12: 1331761.14 | [35 empty] | Всего накладные расходы (справочно)
|  | Всего сметная прибыль (справочно) |  |  |  | 12: 694783.64 | [35 empty] | Всего сметная прибыль (справочно)
|  | ВСЕГО по смете |  |  |  | 12: 16190358.51 | [36 empty] | ВСЕГО по смете
|  | Справочно | [49 empty] | Справочно
|  | материальные ресурсы, отсутствующие в ФРСН |  |  |  | 12: 1900516.61 | [38 empty] | материальные ресурсы, отсутствующие в ФРСН
|  | оборудование, отсутствующее в ФРСН |  |  |  | 12: 10660946.27 | [38 empty] | оборудование, отсутствующее в ФРСН
|  | затраты труда рабочих |  |  |  | 7: 4426.8873 | [39 empty] | затраты труда рабочих
|  | затраты труда машинистов |  |  |  | 7: 24.2919 | [39 empty] | затраты труда машинистов
| Составил: |  |  |  |  | 5: (Курчавова А.Е.) | [40 empty] | (Курчавова А.Е.)
[должность, подпись (инициалы, фамилия)]
| Проверил: |  |  |  |  | 5: (Зиборова Л.И.) | [41 empty] | (Зиборова Л.И.)
[должность, подпись (инициалы, фамилия)]
1. Зарегистрирован Министерством юстиции Российской Федерации 10 сентября 2019 г., регистрационный № 55869), с изменениями, внесенными приказом Министерства строительства и жилищно-коммунального хозяйства Российской Федерации от 20 февраля 2021 г. № 79/пр (зарегистрирован Министерством юстиции Российской Федерации 9 августа 2021 г., регистрационный № 64577)
² Под прочими затратами понимаются затраты, учитываемые в соответствии с пунктом 184 Методики.
³ Под прочими работами понимаются затраты, учитываемые в соответствии с пунктами 122-128 Методики.