## ЛСР-02-01-09 Дымоудаление - ЛСР
Приложение № 3
Утверждено приказом Минстроя РФ № 421/пр от 4 августа 2020 г. в редакции приказа № 557/пр от 7 июля 2022 г.
СОГЛАСОВАНО: | [10 empty] | УТВЕРЖДАЮ:
"____" ________________ 2024 года | [10 empty] | "____" ________________ 2024 года | [5 empty] | "____" ________________ 2024 года | "____" ________________ 2024 года
Наименование программного продукта |  |  |  |  | ГРАНД-Смета, версия 2024.3
Наименование редакции сметных нормативов |  |  |  |  | Приказ Минстроя России от 30.12.2021 № 1046/пр; Приказ Минстроя России от 04.08.2020 № 421/пр; Приказ Минстроя России от 21.12.2020 № 812/пр; Приказ Минстроя России от 11.12.2020 № 774/пр; Приказ Минстроя России от 02.08.2023 № 551/пр; Приказ Минстроя России от 14.11.2023 № 817/пр; Приказ Минстроя России от 16.02.2024 № 102/пр; Приказ Минстроя России от 13.05.2024 №323/пр; Приказ Минстроя России от 09.08.2024 №524/пр; Приказ Минстроя России от 07.11.2024 №747/пр | [13 empty] | Наименование редакции сметных нормативов | Приказ Минстроя России от 30.12.2021 № 1046/пр; Приказ Минстроя России от 04.08.2020 № 421/пр; Приказ Минстроя России от 21.12.2020 № 812/пр; Приказ Минстроя России от 11.12.2020 № 774/пр; Приказ Минстроя России от 02.08.2023 № 551/пр; Приказ Минстроя России от 14.11.2023 № 817/пр; Приказ Минстроя России от 16.02.2024 № 102/пр; Приказ Минстроя России от 13.05.2024 №323/пр; Приказ Минстроя России от 09.08.2024 №524/пр; Приказ Минстроя России от 07.11.2024 №747/пр
Реквизиты приказа Минстроя России об утверждении дополнений и изменений к сметным нормативам |  |  |  |  | Приказ Минстроя России от 18 мая 2022 г. № 378/пр, Приказ Минстроя России от 26 августа 2022 г. № 703/пр, Приказ Минстроя России от 26 октября 2022 г. № 905/пр, Приказ Минстроя России от 27 декабря 2022 г. № 1133/пр, Приказ Минстроя России от 10 февраля 2023 г. № 84/пр, Приказ Минстроя России от 11.05.2023 №335/пр; Приказ Минстроя России от 07.07.2022 № 557/пр; Приказ Минстроя России от 02.09.2021 № 636/пр, Приказ Минстроя России от 26.07.2022 № 611/пр; Приказ Минстроя России от 22.04.2022 № 317/пр; Приказ Минстроя России от 02.08.2023 № 551/пр; Приказ Минстроя России от 14.11.2023 № 817/пр; Приказ Минстроя России от 30.01.2024 № 55/пр; Приказ Минстроя России от 16.02.2024 № 102/пр; Приказ Минстроя России от 13.05.2024 №323/пр; Приказ Минстроя России от 09.08.2024 №524/пр; Приказ Минстроя России от 07.11.2024 №747/пр | [9 empty] | Реквизиты приказа Минстроя России об утверждении дополнений и изменений к сметным нормативам | Приказ Минстроя России от 18 мая 2022 г. № 378/пр, Приказ Минстроя России от 26 августа 2022 г. № 703/пр, Приказ Минстроя России от 26 октября 2022 г. № 905/пр, Приказ Минстроя России от 27 декабря 2022 г. № 1133/пр, Приказ Минстроя России от 10 февраля 2023 г. № 84/пр, Приказ Минстроя России от 11.05.2023 №335/пр; Приказ Минстроя России от 07.07.2022 № 557/пр; Приказ Минстроя России от 02.09.2021 № 636/пр, Приказ Минстроя России от 26.07.2022 № 611/пр; Приказ Минстроя России от 22.04.2022 № 317/пр; Приказ Минстроя России от 02.08.2023 № 551/пр; Приказ Минстроя России от 14.11.2023 № 817/пр; Приказ Минстроя России от 30.01.2024 № 55/пр; Приказ Минстроя России от 16.02.2024 № 102/пр; Приказ Минстроя России от 13.05.2024 №323/пр; Приказ Минстроя России от 09.08.2024 №524/пр; Приказ Минстроя России от 07.11.2024 №747/пр |  |  |  |  | Реквизиты приказа Минстроя России об утверждении дополнений и изменений к сметным нормативам | Приказ Минстроя России от 18 мая 2022 г. № 378/пр, Приказ Минстроя России от 26 августа 2022 г. № 703/пр, Приказ Минстроя России от 26 октября 2022 г. № 905/пр, Приказ Минстроя России от 27 декабря 2022 г. № 1133/пр, Приказ Минстроя России от 10 февраля 2023 г. № 84/пр, Приказ Минстроя России от 11.05.2023 №335/пр; Приказ Минстроя России от 07.07.2022 № 557/пр; Приказ Минстроя России от 02.09.2021 № 636/пр, Приказ Минстроя России от 26.07.2022 № 611/пр; Приказ Минстроя России от 22.04.2022 № 317/пр; Приказ Минстроя России от 02.08.2023 № 551/пр; Приказ Минстроя России от 14.11.2023 № 817/пр; Приказ Минстроя России от 30.01.2024 № 55/пр; Приказ Минстроя России от 16.02.2024 № 102/пр; Приказ Минстроя России от 13.05.2024 №323/пр; Приказ Минстроя России от 09.08.2024 №524/пр; Приказ Минстроя России от 07.11.2024 №747/пр
Реквизиты письма Минстроя России об индексах изменения сметной стоимости строительства, включаемые в федеральный реестр сметных нормативов и размещаемые в федеральной государственной информационной системе ценообразования в строительстве, подготовленного в соответствии пунктом 85 Методики расчета индексов изменения сметной стоимости строительства, утвержденной приказом Министерства строительства и жилищно-коммунального хозяйства Российской Федерации от 5 июня 2019 г. № 326/пр¹ |  |  |  |  | Письмо Минстроя России от 25.11.2024 № 69894-ИФ/09 | [9 empty] | Реквизиты письма Минстроя России об индексах изменения сметной стоимости строительства, включаемые в федеральный реестр сметных нормативов и размещаемые в федеральной государственной информационной системе ценообразования в строительстве, подготовленного в соответствии пунктом 85 Методики расчета индексов изменения сметной стоимости строительства, утвержденной приказом Министерства строительства и жилищно-коммунального хозяйства Российской Федерации от 5 июня 2019 г. № 326/пр¹ | Письмо Минстроя России от 25.11.2024 № 69894-ИФ/09 | [6 empty] | Реквизиты письма Минстроя России об индексах изменения сметной стоимости строительства, включаемые в федеральный реестр сметных нормативов и размещаемые в федеральной государственной информационной системе ценообразования в строительстве, подготовленного в соответствии пунктом 85 Методики расчета индексов изменения сметной стоимости строительства, утвержденной приказом Министерства строительства и жилищно-коммунального хозяйства Российской Федерации от 5 июня 2019 г. № 326/пр¹ | Письмо Минстроя России от 25.11.2024 № 69894-ИФ/09
Реквизиты нормативного правового акта об утверждении оплаты труда, утверждаемый в соответствии с пунктом 22(1) Правилами мониторинга цен, утвержденными постановлением Правительства Российской Федерации от 23 декабря 2016 г. № 1452 |  |  |  |  | Постановление Главного управления архитектуры и градостроительства Рязанской области от 01.03.2024 № 79-п | [9 empty] | Реквизиты нормативного правового акта об утверждении оплаты труда, утверждаемый в соответствии с пунктом 22(1) Правилами мониторинга цен, утвержденными постановлением Правительства Российской Федерации от 23 декабря 2016 г. № 1452 | Постановление Главного управления архитектуры и градостроительства Рязанской области от 01.03.2024 № 79-п | [8 empty] | Реквизиты нормативного правового акта об утверждении оплаты труда, утверждаемый в соответствии с пунктом 22(1) Правилами мониторинга цен, утвержденными постановлением Правительства Российской Федерации от 23 декабря 2016 г. № 1452 | Постановление Главного управления архитектуры и градостроительства Рязанской области от 01.03.2024 № 79-п
Обоснование принятых текущих цен на строительные ресурсы | [26 empty] | Обоснование принятых текущих цен на строительные ресурсы
Наименование субъекта Российской Федерации |  |  |  |  | 62. Рязанская область | [10 empty] | 62. Рязанская область | [11 empty] | Наименование субъекта Российской Федерации | 62. Рязанская область
Наименование зоны субъекта Российской Федерации |  |  |  |  | Рязанская область | [10 empty] | Рязанская область | [13 empty] | Наименование зоны субъекта Российской Федерации | Рязанская область
Строительство 2-ой очереди школы на 1050 учащихся, в с. Дядьково, Рязанского района Рязанской области | [31 empty] | Строительство 2-ой очереди школы на 1050 учащихся, в с. Дядьково, Рязанского района Рязанской области
(наименование стройки)
Строительство 2-ой очереди школы на 1050 учащихся, в с. Дядьково, Рязанского района Рязанской области | [32 empty] | Строительство 2-ой очереди школы на 1050 учащихся, в с. Дядьково, Рязанского района Рязанской области
(наименование объекта капитального строительства)
ЛОКАЛЬНЫЙ СМЕТНЫЙ РАСЧЕТ (СМЕТА) № 02-01-09
Дымоудаление | [33 empty] | Дымоудаление
(наименование работ и затрат)
Составлен | ресурсно-индексным | методом
Основание | 22-56-ИОС4.3 | [33 empty] | 22-56-ИОС4.3
(проектная и (или) иная техническая документация)
Составлен(а) в текущем уровне цен |  | IV квартал 2024 года | [33 empty] | IV квартал 2024 года
Сметная стоимость |  |  | 18127.33 | тыс.руб.
в том числе:
| строительных работ |  | 10533.71 | тыс.руб. |  |  |  |  | Средства на оплату труда рабочих |  |  |  | 1514.09 | тыс.руб.
| монтажных работ |  | 103.29 | тыс.руб. |  |  |  |  | Средства на оплату труда машинистов |  |  |  | 19.83 | тыс.руб.
| оборудования |  | 7490.34 | тыс.руб. |  |  |  |  | Нормативные затраты труда рабочих |  |  |  | 5229.38 | чел.-ч.
| прочих затрат |  | 0 | тыс.руб. |  |  |  |  | Нормативные затраты труда машинистов |  |  |  | 56.44 | чел.-ч.
№ п/п | Обоснование | Наименование работ и затрат |  |  |  | Единица измерения | Количество |  |  | Сметная стоимость, руб.
[7 empty] | на единицу измерения | коэффициенты | всего с учетом коэффициентов | на единицу измерения в базисном уровне цен | индекс | на единицу измерения в текущем уровне цен | коэффициенты | всего в текущем уровне цен
1 | 2 | 3 |  |  |  | 4 | 5 | 6 | 7 | 8 | 9 | 10 | 11 | 12
Раздел 1. Система вентиляции ДП1 | [36 empty] | Раздел 1. Система вентиляции ДП1
1 | ГЭСН20-06-002-01 | Установка камер приточных типовых: без секции орошения производительностью до 10 тыс.м3/час | [35 empty] | Установка камер приточных типовых: без секции орошения производительностью до 10 тыс.м3/час | bar: 4 to 7
| ОП п.1.20.19 | Индивидуальные испытания систем вентиляции и кондиционирования воздуха - 5% ОЗП=1,05; ЭМ=1,05 к расх.; ЗПМ=1,05; ТЗ=1,05; ТЗМ=1,05 | [36 empty] | Индивидуальные испытания систем вентиляции и кондиционирования воздуха - 5% ОЗП=1,05; ЭМ=1,05 к расх.; ЗПМ=1,05; ТЗ=1,05; ТЗМ=1,05
| 1 | ОТ(ЗТ) |  |  |  | 4: чел.-ч; 7: 42.105; 12: 12715.71 | [25 empty] | ОТ(ЗТ)
| 1-100-36 | Средний разряд работы 3,6 |  |  |  | чел.-ч | 40.1 | 1.05 | 42.105 |  |  | 302 |  | 12715.71 | [26 empty] | Средний разряд работы 3,6
| 2 | ЭМ |  |  |  | 12: 608.36 | [25 empty] | ЭМ
|  | ОТм(ЗТм) |  |  |  | 4: чел.-ч; 7: 0.525; 12: 188.77 | [25 empty] | ОТм(ЗТм)
| 91.05.05-015 | Краны на автомобильном ходу, грузоподъемность 16 т |  |  |  | маш.-ч | 0.2 | 1.05 | 0.21 |  |  | 1562.38 |  | 328.1 | [26 empty] | Краны на автомобильном ходу, грузоподъемность 16 т
| 4-100-060 | ОТм(Зтм) Средний разряд машинистов 6 |  |  |  | чел.-ч | 0.2 | 1.05 | 0.21 |  |  | 424.69 |  | 89.18 | [27 empty] | ОТм(Зтм) Средний разряд машинистов 6
| 91.06.03-047 | Лебедки ручные и рычажные тяговым усилием 31,39 кН (3,2 т) |  |  |  | маш.-ч | 12.61 | 1.05 | 13.2405 | 2.36 | 1.38 | 3.26 |  | 43.16 | [26 empty] | Лебедки ручные и рычажные тяговым усилием 31,39 кН (3,2 т)
| 91.14.02-001 | Автомобили бортовые, грузоподъемность до 5 т |  |  |  | маш.-ч | 0.3 | 1.05 | 0.315 | 477.92 | 1.22 | 583.06 |  | 183.66 | [26 empty] | Автомобили бортовые, грузоподъемность до 5 т
| 4-100-040 | ОТм(Зтм) Средний разряд машинистов 4 |  |  |  | чел.-ч | 0.3 | 1.05 | 0.315 |  |  | 316.16 |  | 99.59 | [27 empty] | ОТм(Зтм) Средний разряд машинистов 4
| 91.17.04-233 | Аппараты сварочные для ручной дуговой сварки, сварочный ток до 350 А |  |  |  | маш.-ч | 1.45 | 1.05 | 1.5225 |  |  | 35.1 |  | 53.44 | [26 empty] | Аппараты сварочные для ручной дуговой сварки, сварочный ток до 350 А
| 4 | М |  |  |  | 12: 2653.59 | [25 empty] | М
| 01.7.02.06-0017 | Картон строительный прокладочный, марка Б |  |  |  | т | 0.00038 |  | 0.00038 | 138901.91 | 1.47 | 204185.81 |  | 77.59 | [26 empty] | Картон строительный прокладочный, марка Б
| 01.7.07.29-0101 | Очес льняной |  |  |  | кг | 0.15 |  | 0.15 | 128.4 | 1.24 | 159.22 |  | 23.88 | [26 empty] | Очес льняной
| 01.7.11.07-0227 | Электроды сварочные для сварки низколегированных и углеродистых сталей УОНИ 13/45, Э42А, диаметр 4-5 мм |  |  |  | кг | 0.34 |  | 0.34 | 155.63 | 1.02 | 158.74 |  | 53.97 | [26 empty] | Электроды сварочные для сварки низколегированных и углеродистых сталей УОНИ 13/45, Э42А, диаметр 4-5 мм
| 01.7.15.02-0051 | Болты анкерные |  |  |  | т | 0.00096 |  | 0.00096 | 89330.06 | 1.16 | 103622.87 |  | 99.48 | [26 empty] | Болты анкерные
| 01.7.15.03-0042 | Болты с гайками и шайбами строительные |  |  |  | кг | 4.2 |  | 4.2 | 174.93 | 1.16 | 202.92 |  | 852.26 | [26 empty] | Болты с гайками и шайбами строительные
| 01.7.15.11-0062 | Шайбы стальные |  |  |  | т | 0.00018 |  | 0.00018 | 164289.2 | 1.27 | 208647.28 |  | 37.56 | [26 empty] | Шайбы стальные
| 01.7.19.04-0031 | Прокладки резиновые (пластина техническая прессованная) |  |  |  | кг | 2.72 |  | 2.72 | 138.5 | 1.56 | 216.06 |  | 587.68 | [26 empty] | Прокладки резиновые (пластина техническая прессованная)
| 04.3.01.09-0014 | Раствор готовый кладочный, цементный, М100 |  |  |  | 4: м3; 5: 0.009; 7: 0.009; 10: 4140.97; 12: 37.27 | [26 empty] | Раствор готовый кладочный, цементный, М100
| 14.4.02.04-0142 | Краска масляная МА-0115, мумия, сурик железный |  |  |  | кг | 0.29 |  | 0.29 | 79.88 | 1.34 | 107.04 |  | 31.04 | [26 empty] | Краска масляная МА-0115, мумия, сурик железный
| 14.5.05.01-0012 | Олифа комбинированная для разведения масляных густотертых красок и для внешних работ по деревянным поверхностям |  |  |  | т | 0.00014 |  | 0.00014 | 60697.21 | 1.22 | 74050.6 |  | 10.37 | [26 empty] | Олифа комбинированная для разведения масляных густотертых красок и для внешних работ по деревянным поверхностям
| 23.8.03.06-0009 | Сгон стальной в сборе с муфтой и контргайкой, диаметр условного прохода 40 мм |  |  |  | шт | 3 |  | 3 | 260.03 | 1.08 | 280.83 |  | 842.49 | [26 empty] | Сгон стальной в сборе с муфтой и контргайкой, диаметр условного прохода 40 мм
|  | Итого прямые затраты |  |  |  | 12: 16166.43 | [28 empty] | Итого прямые затраты
|  | ФОТ |  |  |  | 12: 12904.48 | [29 empty] | ФОТ
| Пр/812-016.0-1 | НР Сантехнические работы - внутренние (трубопроводы, водопровод, канализация, отопление, газоснабжение, вентиляция и кондиционирование воздуха) |  |  |  | 4: %; 5: 121; 7: 121; 12: 15614.42 | [29 empty] | НР Сантехнические работы - внутренние (трубопроводы, водопровод, канализация, отопление, газоснабжение, вентиляция и кондиционирование воздуха)
| Пр/774-016.0 | СП Сантехнические работы - внутренние (трубопроводы, водопровод, канализация, отопление, газоснабжение, вентиляция и кондиционирование воздуха) |  |  |  | 4: %; 5: 72; 7: 72; 12: 9291.23 | [29 empty] | СП Сантехнические работы - внутренние (трубопроводы, водопровод, канализация, отопление, газоснабжение, вентиляция и кондиционирование воздуха)
|  | Всего по позиции |  |  |  | 10: 41072.08; 12: 41072.08 | [30 empty] | Всего по позиции
2 О | ТЦ_64.4.03.01_77_7720605108_21.10.2024_01_6.3 | Приточная установка Кондиционер центральный КЦКП-10 ДП1(L=13150м3/ч, Pсети=875Па) Счет на оплату № 114116 |  |  |  | шт | 1 | 1 | 1 |  |  | 207072.92 |  | 207072.92 | [23 empty] | Приточная установка Кондиционер центральный КЦКП-10 ДП1(L=13150м3/ч, Pсети=875Па) Счет на оплату № 114116
|  | Всего по позиции |  |  |  | 12: 207072.92 | [30 empty] | Всего по позиции
3 | ГЭСНм11-06-001-01 | Щиты и пульты, масса: до 50 кг | [35 empty] | Щиты и пульты, масса: до 50 кг | bar: 4 to 7
| 1 | ОТ(ЗТ) |  |  |  | 4: чел.-ч; 7: 5.15; 12: 1500.66 | [25 empty] | ОТ(ЗТ)
| 1-100-33 | Средний разряд работы 3,3 |  |  |  | 4: чел.-ч; 5: 5.15; 7: 5.15; 10: 291.39; 12: 1500.66 | [26 empty] | Средний разряд работы 3,3
| 2 | ЭМ |  |  |  | 12: 101.08 | [25 empty] | ЭМ
|  | ОТм(ЗТм) |  |  |  | 4: чел.-ч; 7: 0.07; 12: 26.47 | [25 empty] | ОТм(ЗТм)
| 91.05.05-015 | Краны на автомобильном ходу, грузоподъемность 16 т |  |  |  | 4: маш.-ч; 5: 0.04; 7: 0.04; 10: 1562.38; 12: 62.5 | [26 empty] | Краны на автомобильном ходу, грузоподъемность 16 т
| 4-100-060 | ОТм(Зтм) Средний разряд машинистов 6 |  |  |  | 4: чел.-ч; 5: 0.04; 7: 0.04; 10: 424.69; 12: 16.99 | [27 empty] | ОТм(Зтм) Средний разряд машинистов 6
| 91.14.02-001 | Автомобили бортовые, грузоподъемность до 5 т |  |  |  | маш.-ч | 0.03 |  | 0.03 | 477.92 | 1.22 | 583.06 |  | 17.49 | [26 empty] | Автомобили бортовые, грузоподъемность до 5 т
| 4-100-040 | ОТм(Зтм) Средний разряд машинистов 4 |  |  |  | 4: чел.-ч; 5: 0.03; 7: 0.03; 10: 316.16; 12: 9.48 | [27 empty] | ОТм(Зтм) Средний разряд машинистов 4
| 91.17.04-233 | Аппараты сварочные для ручной дуговой сварки, сварочный ток до 350 А |  |  |  | 4: маш.-ч; 5: 0.2; 7: 0.2; 10: 35.1; 12: 7.02 | [26 empty] | Аппараты сварочные для ручной дуговой сварки, сварочный ток до 350 А
| 91.21.19-031 | Станки сверлильные |  |  |  | маш.-ч | 0.46 |  | 0.46 | 23.89 | 1.28 | 30.58 |  | 14.07 | [26 empty] | Станки сверлильные
| 4 | М |  |  |  | 12: 630.71 | [25 empty] | М
| 01.7.11.07-0227 | Электроды сварочные для сварки низколегированных и углеродистых сталей УОНИ 13/45, Э42А, диаметр 4-5 мм |  |  |  | кг | 0.12 |  | 0.12 | 155.63 | 1.02 | 158.74 |  | 19.05 | [26 empty] | Электроды сварочные для сварки низколегированных и углеродистых сталей УОНИ 13/45, Э42А, диаметр 4-5 мм
| 01.7.15.03-0034 | Болты стальные оцинкованные с шестигранной головкой и оцинкованной шестигранной гайкой, диаметр резьбы болта и гайки М12, длина болта 20-160 мм |  |  |  | кг | 0.2378 |  | 0.2378 | 154.5 | 1.16 | 179.22 |  | 42.62 | [26 empty] | Болты стальные оцинкованные с шестигранной головкой и оцинкованной шестигранной гайкой, диаметр резьбы болта и гайки М12, длина болта 20-160 мм
| 08.3.06.01-0024 | Лист стальной рифленый горячекатаный, марки стали Ст3сп, Ст3пс, толщина 2-6 мм |  |  |  | т | 0.007 |  | 0.007 | 69176.5 | 0.86 | 59491.79 |  | 416.44 | [26 empty] | Лист стальной рифленый горячекатаный, марки стали Ст3сп, Ст3пс, толщина 2-6 мм
| 14.4.01.01-0003 | Грунтовка ГФ-021 |  |  |  | т | 1e-05 |  | 1e-05 | 51280.15 | 1.52 | 77945.83 |  | 0.78 | [26 empty] | Грунтовка ГФ-021
| 14.4.04.09-0016 | Эмаль ХВ-124, цветная |  |  |  | т | 2e-05 |  | 2e-05 | 146734.48 | 1.75 | 256785.34 |  | 5.14 | [26 empty] | Эмаль ХВ-124, цветная
| 14.5.09.07-0030 | Растворитель Р-4 |  |  |  | т | 1e-05 |  | 1e-05 | 98526.45 | 1.31 | 129069.65 |  | 1.29 | [26 empty] | Растворитель Р-4
| 14.5.09.11-0102 | Уайт-спирит |  |  |  | кг | 0.01 |  | 0.01 | 60.6 | 1.31 | 79.39 |  | 0.79 | [26 empty] | Уайт-спирит
| 25.2.02.11-0041 | Рамка для надписей 55х15 мм |  |  |  | шт | 10 |  | 10 | 16.07 | 0.9 | 14.46 |  | 144.6 | [26 empty] | Рамка для надписей 55х15 мм
|  | Итого прямые затраты |  |  |  | 12: 2258.92 | [28 empty] | Итого прямые затраты
3.1 | 421/пр_2020_п.75_пп.а | Вспомогательные ненормируемые материальные ресурсы |  |  |  | 4: %; 5: 2; 7: 2; 12: 30.01 | [31 empty] | Вспомогательные ненормируемые материальные ресурсы
|  | ФОТ |  |  |  | 12: 1527.13 | [29 empty] | ФОТ
| Пр/812-053.0-1 | НР Приборы, средства автоматизации и вычислительной техники |  |  |  | 4: %; 5: 90; 7: 90; 12: 1374.42 | [29 empty] | НР Приборы, средства автоматизации и вычислительной техники
| Пр/774-053.0 | СП Приборы, средства автоматизации и вычислительной техники |  |  |  | 4: %; 5: 46; 7: 46; 12: 702.48 | [29 empty] | СП Приборы, средства автоматизации и вычислительной техники
|  | Всего по позиции |  |  |  | 10: 4365.83; 12: 4365.83 | [30 empty] | Всего по позиции
4 | ГЭСНм11-02-001-01 | Прибор, устанавливаемый на резьбовых соединениях, масса: до 1,5 кг | [35 empty] | Прибор, устанавливаемый на резьбовых соединениях, масса: до 1,5 кг | bar: 4 to 7
| 1 | ОТ(ЗТ) |  |  |  | 4: чел.-ч; 7: 1.03; 12: 335.37 | [25 empty] | ОТ(ЗТ)
| 1-100-42 | Средний разряд работы 4,2 |  |  |  | 4: чел.-ч; 5: 1.03; 7: 1.03; 10: 325.6; 12: 335.37 | [26 empty] | Средний разряд работы 4,2
| 4 | М |  |  |  | 12: 5.66 | [25 empty] | М
| 01.1.02.08-1040 | Лист паронитовый марки ПМБ (ПОН-А, ПОН-Б), толщина от 0,4 до 5 мм |  |  |  | кг | 0.042 |  | 0.042 | 137.59 | 0.98 | 134.84 |  | 5.66 | [26 empty] | Лист паронитовый марки ПМБ (ПОН-А, ПОН-Б), толщина от 0,4 до 5 мм
|  | Итого прямые затраты |  |  |  | 12: 341.03 | [28 empty] | Итого прямые затраты
4.1 | 421/пр_2020_п.75_пп.а | Вспомогательные ненормируемые материальные ресурсы |  |  |  | 4: %; 5: 2; 7: 2; 12: 6.71 | [31 empty] | Вспомогательные ненормируемые материальные ресурсы
|  | ФОТ |  |  |  | 12: 335.37 | [29 empty] | ФОТ
| Пр/812-053.0-1 | НР Приборы, средства автоматизации и вычислительной техники |  |  |  | 4: %; 5: 90; 7: 90; 12: 301.83 | [29 empty] | НР Приборы, средства автоматизации и вычислительной техники
| Пр/774-053.0 | СП Приборы, средства автоматизации и вычислительной техники |  |  |  | 4: %; 5: 46; 7: 46; 12: 154.27 | [29 empty] | СП Приборы, средства автоматизации и вычислительной техники
|  | Всего по позиции |  |  |  | 10: 803.84; 12: 803.84 | [30 empty] | Всего по позиции
5 | ГЭСНм11-03-001-01 | Приборы, устанавливаемые на металлоконструкциях, щитах и пультах, масса: до 5 кг | [35 empty] | Приборы, устанавливаемые на металлоконструкциях, щитах и пультах, масса: до 5 кг | bar: 4 to 7
| 1 | ОТ(ЗТ) |  |  |  | 4: чел.-ч; 7: 0.52; 12: 169.31 | [25 empty] | ОТ(ЗТ)
| 1-100-42 | Средний разряд работы 4,2 |  |  |  | 4: чел.-ч; 5: 0.52; 7: 0.52; 10: 325.6; 12: 169.31 | [26 empty] | Средний разряд работы 4,2
| 4 | М |  |  |  | 12: 6.28 | [25 empty] | М
| 01.7.15.03-0031 | Болты стальные оцинкованные с шестигранной головкой и оцинкованной шестигранной гайкой, диаметр резьбы болта и гайки М6, длина болта 12-60 мм |  |  |  | кг | 0.035 |  | 0.035 | 154.58 | 1.16 | 179.31 |  | 6.28 | [26 empty] | Болты стальные оцинкованные с шестигранной головкой и оцинкованной шестигранной гайкой, диаметр резьбы болта и гайки М6, длина болта 12-60 мм
|  | Итого прямые затраты |  |  |  | 12: 175.59 | [28 empty] | Итого прямые затраты
5.1 | 421/пр_2020_п.75_пп.а | Вспомогательные ненормируемые материальные ресурсы |  |  |  | 4: %; 5: 2; 7: 2; 12: 3.39 | [31 empty] | Вспомогательные ненормируемые материальные ресурсы
|  | ФОТ |  |  |  | 12: 169.31 | [29 empty] | ФОТ
| Пр/812-053.0-1 | НР Приборы, средства автоматизации и вычислительной техники |  |  |  | 4: %; 5: 90; 7: 90; 12: 152.38 | [29 empty] | НР Приборы, средства автоматизации и вычислительной техники
| Пр/774-053.0 | СП Приборы, средства автоматизации и вычислительной техники |  |  |  | 4: %; 5: 46; 7: 46; 12: 77.88 | [29 empty] | СП Приборы, средства автоматизации и вычислительной техники
|  | Всего по позиции |  |  |  | 10: 409.24; 12: 409.24 | [30 empty] | Всего по позиции
6 О | ТЦ_64.4.02.01_77_7720605108_21.10.2024_01_7.3 | Шкаф управления автоматикой ШУ-П-Ку.ВЧ(5,5)-00-3ф-IP54-02 Счет на оплату № 114116 |  |  |  | шт | 1 | 1 | 1 |  |  | 16093.75 |  | 16093.75 | [23 empty] | Шкаф управления автоматикой ШУ-П-Ку.ВЧ(5,5)-00-3ф-IP54-02 Счет на оплату № 114116
|  | Всего по позиции |  |  |  | 12: 16093.75 | [30 empty] | Всего по позиции
7 | ГЭСН20-02-007-02 | Установка клапанов воздушных утепленных КВУ с электрическим или пневматическим приводом периметром: до 5600 мм |  |  |  | 4: шт; 5: 3; 6: 1; 7: 3 | [23 empty] | Установка клапанов воздушных утепленных КВУ с электрическим или пневматическим приводом периметром: до 5600 мм
| ОП п.1.20.19 | Индивидуальные испытания систем вентиляции и кондиционирования воздуха - 5% ОЗП=1,05; ЭМ=1,05 к расх.; ЗПМ=1,05; ТЗ=1,05; ТЗМ=1,05 | [36 empty] | Индивидуальные испытания систем вентиляции и кондиционирования воздуха - 5% ОЗП=1,05; ЭМ=1,05 к расх.; ЗПМ=1,05; ТЗ=1,05; ТЗМ=1,05
| 1 | ОТ(ЗТ) |  |  |  | 4: чел.-ч; 7: 13.671; 12: 3838.41 | [25 empty] | ОТ(ЗТ)
| 1-100-30 | Средний разряд работы 3,0 |  |  |  | чел.-ч | 4.34 | 1.05 | 13.671 |  |  | 280.77 |  | 3838.41 | [26 empty] | Средний разряд работы 3,0
| 2 | ЭМ |  |  |  | 12: 164.62 | [25 empty] | ЭМ
|  | ОТм(ЗТм) |  |  |  | 4: чел.-ч; 7: 0.1575; 12: 56.64 | [25 empty] | ОТм(ЗТм)
| 91.05.05-015 | Краны на автомобильном ходу, грузоподъемность 16 т |  |  |  | маш.-ч | 0.02 | 1.05 | 0.063 |  |  | 1562.38 |  | 98.43 | [26 empty] | Краны на автомобильном ходу, грузоподъемность 16 т
| 4-100-060 | ОТм(Зтм) Средний разряд машинистов 6 |  |  |  | чел.-ч | 0.02 | 1.05 | 0.063 |  |  | 424.69 |  | 26.76 | [27 empty] | ОТм(Зтм) Средний разряд машинистов 6
| 91.06.03-047 | Лебедки ручные и рычажные тяговым усилием 31,39 кН (3,2 т) |  |  |  | маш.-ч | 1.08 | 1.05 | 3.402 | 2.36 | 1.38 | 3.26 |  | 11.09 | [26 empty] | Лебедки ручные и рычажные тяговым усилием 31,39 кН (3,2 т)
| 91.14.02-001 | Автомобили бортовые, грузоподъемность до 5 т |  |  |  | маш.-ч | 0.03 | 1.05 | 0.0945 | 477.92 | 1.22 | 583.06 |  | 55.1 | [26 empty] | Автомобили бортовые, грузоподъемность до 5 т
| 4-100-040 | ОТм(Зтм) Средний разряд машинистов 4 |  |  |  | чел.-ч | 0.03 | 1.05 | 0.0945 |  |  | 316.16 |  | 29.88 | [27 empty] | ОТм(Зтм) Средний разряд машинистов 4
| 4 | М |  |  |  | 12: 2810.8 | [25 empty] | М
| 01.7.15.03-0042 | Болты с гайками и шайбами строительные |  |  |  | кг | 1.9 |  | 5.7 | 174.93 | 1.16 | 202.92 |  | 1156.64 | [26 empty] | Болты с гайками и шайбами строительные
| 01.7.19.04-0031 | Прокладки резиновые (пластина техническая прессованная) |  |  |  | кг | 2.552 |  | 7.656 | 138.5 | 1.56 | 216.06 |  | 1654.16 | [26 empty] | Прокладки резиновые (пластина техническая прессованная)
Н | 19.3.01.06 | Клапаны воздушные утепленные КВУ |  |  |  | 4: шт; 5: 1; 7: 3 | [32 empty] | Клапаны воздушные утепленные КВУ
|  | Итого прямые затраты |  |  |  | 12: 6870.47 | [28 empty] | Итого прямые затраты
|  | ФОТ |  |  |  | 12: 3895.05 | [29 empty] | ФОТ
| Пр/812-016.0-1 | НР Сантехнические работы - внутренние (трубопроводы, водопровод, канализация, отопление, газоснабжение, вентиляция и кондиционирование воздуха) |  |  |  | 4: %; 5: 121; 7: 121; 12: 4713.01 | [29 empty] | НР Сантехнические работы - внутренние (трубопроводы, водопровод, канализация, отопление, газоснабжение, вентиляция и кондиционирование воздуха)
| Пр/774-016.0 | СП Сантехнические работы - внутренние (трубопроводы, водопровод, канализация, отопление, газоснабжение, вентиляция и кондиционирование воздуха) |  |  |  | 4: %; 5: 72; 7: 72; 12: 2804.44 | [29 empty] | СП Сантехнические работы - внутренние (трубопроводы, водопровод, канализация, отопление, газоснабжение, вентиляция и кондиционирование воздуха)
|  | Всего по позиции |  |  |  | 10: 4795.97; 12: 14387.92 | [30 empty] | Всего по позиции
8 О | ТЦ_69.2.00.00_77_7720040225_11.10.2024_01_8.2 | Клапан КПУ-1Н-З-Н-400*700-1*ф-MV220-ВН-КК-РОН130-0-0-0-0 (КОМПЛЕКТ 400*1500) КП № 00001067792 |  |  |  | шт | 3 | 1 | 3 |  |  | 22594.08 |  | 67782.24 | [23 empty] | Клапан КПУ-1Н-З-Н-400*700-1*ф-MV220-ВН-КК-РОН130-0-0-0-0 (КОМПЛЕКТ 400*1500) КП № 00001067792
|  | Всего по позиции |  |  |  | 12: 67782.24 | [30 empty] | Всего по позиции
9 | ГЭСН20-02-002-02 | Установка решеток жалюзийных площадью в свету: до 1,0 м2 |  |  |  | 4: шт; 5: 4; 6: 1; 7: 4 | [23 empty] | Установка решеток жалюзийных площадью в свету: до 1,0 м2
| ОП п.1.20.19 | Индивидуальные испытания систем вентиляции и кондиционирования воздуха - 5% ОЗП=1,05; ЭМ=1,05 к расх.; ЗПМ=1,05; ТЗ=1,05; ТЗМ=1,05 | [36 empty] | Индивидуальные испытания систем вентиляции и кондиционирования воздуха - 5% ОЗП=1,05; ЭМ=1,05 к расх.; ЗПМ=1,05; ТЗ=1,05; ТЗМ=1,05
| 1 | ОТ(ЗТ) |  |  |  | 4: чел.-ч; 7: 5.838; 12: 1721.8 | [25 empty] | ОТ(ЗТ)
| 1-100-34 | Средний разряд работы 3,4 |  |  |  | чел.-ч | 1.39 | 1.05 | 5.838 |  |  | 294.93 |  | 1721.8 | [26 empty] | Средний разряд работы 3,4
| 2 | ЭМ |  |  |  | 12: 104.85 | [25 empty] | ЭМ
|  | ОТм(ЗТм) |  |  |  | 4: чел.-ч; 7: 0.084; 12: 31.12 | [25 empty] | ОТм(ЗТм)
| 91.05.05-015 | Краны на автомобильном ходу, грузоподъемность 16 т |  |  |  | маш.-ч | 0.01 | 1.05 | 0.042 |  |  | 1562.38 |  | 65.62 | [26 empty] | Краны на автомобильном ходу, грузоподъемность 16 т
| 4-100-060 | ОТм(Зтм) Средний разряд машинистов 6 |  |  |  | чел.-ч | 0.01 | 1.05 | 0.042 |  |  | 424.69 |  | 17.84 | [27 empty] | ОТм(Зтм) Средний разряд машинистов 6
| 91.14.02-001 | Автомобили бортовые, грузоподъемность до 5 т |  |  |  | маш.-ч | 0.01 | 1.05 | 0.042 | 477.92 | 1.22 | 583.06 |  | 24.49 | [26 empty] | Автомобили бортовые, грузоподъемность до 5 т
| 4-100-040 | ОТм(Зтм) Средний разряд машинистов 4 |  |  |  | чел.-ч | 0.01 | 1.05 | 0.042 |  |  | 316.16 |  | 13.28 | [27 empty] | ОТм(Зтм) Средний разряд машинистов 4
| 91.17.04-233 | Аппараты сварочные для ручной дуговой сварки, сварочный ток до 350 А |  |  |  | маш.-ч | 0.1 | 1.05 | 0.42 |  |  | 35.1 |  | 14.74 | [26 empty] | Аппараты сварочные для ручной дуговой сварки, сварочный ток до 350 А
| 4 | М |  |  |  | 12: 501.44 | [25 empty] | М
| 01.7.03.04-0001 | Электроэнергия |  |  |  | 4: кВт-ч; 5: 0.182; 7: 0.728; 10: 7.57; 12: 5.51 | [26 empty] | Электроэнергия
| 01.7.11.07-0227 | Электроды сварочные для сварки низколегированных и углеродистых сталей УОНИ 13/45, Э42А, диаметр 4-5 мм |  |  |  | кг | 0.11 |  | 0.44 | 155.63 | 1.02 | 158.74 |  | 69.85 | [26 empty] | Электроды сварочные для сварки низколегированных и углеродистых сталей УОНИ 13/45, Э42А, диаметр 4-5 мм
| 01.7.15.03-0042 | Болты с гайками и шайбами строительные |  |  |  | кг | 0.4 |  | 1.6 | 174.93 | 1.16 | 202.92 |  | 324.67 | [26 empty] | Болты с гайками и шайбами строительные
| 04.3.01.09-0014 | Раствор готовый кладочный, цементный, М100 |  |  |  | 4: м3; 5: 0.0003; 7: 0.0012; 10: 4140.97; 12: 4.97 | [26 empty] | Раствор готовый кладочный, цементный, М100
| 08.4.03.02-0002 | Сталь арматурная горячекатаная гладкая, класс A-I, диаметр 6-22 мм |  |  |  | 4: т; 5: 0.00043; 7: 0.00172; 10: 56067.18; 12: 96.44 | [26 empty] | Сталь арматурная горячекатаная гладкая, класс A-I, диаметр 6-22 мм
Н | 19.2.03.09 | Решетки жалюзийные |  |  |  | 4: шт; 5: 1; 7: 4 | [32 empty] | Решетки жалюзийные
|  | Итого прямые затраты |  |  |  | 12: 2359.21 | [28 empty] | Итого прямые затраты
|  | ФОТ |  |  |  | 12: 1752.92 | [29 empty] | ФОТ
| Пр/812-016.0-1 | НР Сантехнические работы - внутренние (трубопроводы, водопровод, канализация, отопление, газоснабжение, вентиляция и кондиционирование воздуха) |  |  |  | 4: %; 5: 121; 7: 121; 12: 2121.03 | [29 empty] | НР Сантехнические работы - внутренние (трубопроводы, водопровод, канализация, отопление, газоснабжение, вентиляция и кондиционирование воздуха)
| Пр/774-016.0 | СП Сантехнические работы - внутренние (трубопроводы, водопровод, канализация, отопление, газоснабжение, вентиляция и кондиционирование воздуха) |  |  |  | 4: %; 5: 72; 7: 72; 12: 1262.1 | [29 empty] | СП Сантехнические работы - внутренние (трубопроводы, водопровод, канализация, отопление, газоснабжение, вентиляция и кондиционирование воздуха)
|  | Всего по позиции |  |  |  | 10: 1435.59; 12: 5742.34 | [30 empty] | Всего по позиции
10 | ФСБЦ-19.2.03.05-0035 | Решетка металлическая вентиляционная жалюзийная, размеры 1225х425 мм |  |  |  | шт | 4 | 1 | 4 | 2450.31 | 1.01 | 2474.81 |  | 9899.24 | [23 empty] | Решетка металлическая вентиляционная жалюзийная, размеры 1225х425 мм
|  | Всего по позиции |  |  |  | 12: 9899.24 | [30 empty] | Всего по позиции
11 | ГЭСН20-01-002-11 | Прокладка воздуховодов из листовой оцинкованной стали и алюминия класса П (плотные) толщиной: 0,7 мм, периметром до 2400 мм |  |  |  | 4: 100 м2; 5: 1.162; 6: 1; 7: 1.162 | [23 empty] | Прокладка воздуховодов из листовой оцинкованной стали и алюминия класса П (плотные) толщиной: 0,7 мм, периметром до 2400 мм
|  | Объем=(2,4*38+25) / 100 | [45 empty] | Объем=(2,4*38+25) / 100
| ОП п.1.20.19 | Индивидуальные испытания систем вентиляции и кондиционирования воздуха - 5% ОЗП=1,05; ЭМ=1,05 к расх.; ЗПМ=1,05; ТЗ=1,05; ТЗМ=1,05 | [36 empty] | Индивидуальные испытания систем вентиляции и кондиционирования воздуха - 5% ОЗП=1,05; ЭМ=1,05 к расх.; ЗПМ=1,05; ТЗ=1,05; ТЗМ=1,05
| 1 | ОТ(ЗТ) |  |  |  | 4: чел.-ч; 7: 112.0052; 12: 32240.69 | [25 empty] | ОТ(ЗТ)
| 1-100-32 | Средний разряд работы 3,2 |  |  |  | чел.-ч | 91.8 | 1.05 | 112.0052 |  |  | 287.85 |  | 32240.69 | [26 empty] | Средний разряд работы 3,2
| 2 | ЭМ |  |  |  | 12: 864.74 | [25 empty] | ЭМ
|  | ОТм(ЗТм) |  |  |  | 4: чел.-ч; 7: 0.79307; 12: 285.16 | [25 empty] | ОТм(ЗТм)
| 91.05.05-015 | Краны на автомобильном ходу, грузоподъемность 16 т |  |  |  | маш.-ч | 0.26 | 1.05 | 0.31723 |  |  | 1562.38 |  | 495.63 | [26 empty] | Краны на автомобильном ходу, грузоподъемность 16 т
| 4-100-060 | ОТм(Зтм) Средний разряд машинистов 6 |  |  |  | чел.-ч | 0.26 | 1.05 | 0.31723 |  |  | 424.69 |  | 134.72 | [27 empty] | ОТм(Зтм) Средний разряд машинистов 6
| 91.06.03-047 | Лебедки ручные и рычажные тяговым усилием 31,39 кН (3,2 т) |  |  |  | маш.-ч | 10.05 | 1.05 | 12.262 | 2.36 | 1.38 | 3.26 |  | 39.97 | [26 empty] | Лебедки ручные и рычажные тяговым усилием 31,39 кН (3,2 т)
| 91.06.03-055 | Лебедки электрические тяговым усилием 19,62 кН (2 т) |  |  |  | маш.-ч | 0.17 | 1.05 | 0.20742 |  |  | 15.97 |  | 3.31 | [26 empty] | Лебедки электрические тяговым усилием 19,62 кН (2 т)
| 91.14.02-001 | Автомобили бортовые, грузоподъемность до 5 т |  |  |  | маш.-ч | 0.39 | 1.05 | 0.47584 | 477.92 | 1.22 | 583.06 |  | 277.44 | [26 empty] | Автомобили бортовые, грузоподъемность до 5 т
| 4-100-040 | ОТм(Зтм) Средний разряд машинистов 4 |  |  |  | чел.-ч | 0.39 | 1.05 | 0.47584 |  |  | 316.16 |  | 150.44 | [27 empty] | ОТм(Зтм) Средний разряд машинистов 4
| 91.17.04-233 | Аппараты сварочные для ручной дуговой сварки, сварочный ток до 350 А |  |  |  | маш.-ч | 1.13 | 1.05 | 1.3787 |  |  | 35.1 |  | 48.39 | [26 empty] | Аппараты сварочные для ручной дуговой сварки, сварочный ток до 350 А
| 4 | М |  |  |  | 12: 11045.45 | [25 empty] | М
| 01.7.06.03-0023 | Ленты полиэтиленовые с липким слоем, прозрачные, ширина 20 мм, толщина 0,08 мм |  |  |  | кг | 7.08 |  | 8.227 | 675.01 | 1.53 | 1032.77 |  | 8496.56 | [26 empty] | Ленты полиэтиленовые с липким слоем, прозрачные, ширина 20 мм, толщина 0,08 мм
| 01.7.11.07-0227 | Электроды сварочные для сварки низколегированных и углеродистых сталей УОНИ 13/45, Э42А, диаметр 4-5 мм |  |  |  | кг | 0.33 |  | 0.38346 | 155.63 | 1.02 | 158.74 |  | 60.87 | [26 empty] | Электроды сварочные для сварки низколегированных и углеродистых сталей УОНИ 13/45, Э42А, диаметр 4-5 мм
| 01.7.19.04-0031 | Прокладки резиновые (пластина техническая прессованная) |  |  |  | кг | 9.91 |  | 11.5154 | 138.5 | 1.56 | 216.06 |  | 2488.02 | [26 empty] | Прокладки резиновые (пластина техническая прессованная)
Н | 01.7.15.03 | Крепежные элементы для сборки воздуховодов |  |  |  | 4: кг; 5: 8; 7: 9.296 | [32 empty] | Крепежные элементы для сборки воздуховодов
П,Н | 08.1.02.17 | Сетки в рамках |  |  |  | 4: м2; 5: 0; 7: 0 | [32 empty] | Сетки в рамках
Н | 19.1.01.03 | Воздуховоды металлические |  |  |  | 4: м2; 5: 100; 7: 116.2 | [32 empty] | Воздуховоды металлические
П,Н | 19.1.01.11 | Заглушки питометражных лючков |  |  |  | 4: шт; 5: 0; 7: 0 | [32 empty] | Заглушки питометражных лючков
П,Н | 19.1.01.11 | Крепления |  |  |  | 4: кг; 5: 0; 7: 0 | [32 empty] | Крепления
П,Н | 19.3.01.01 | Дроссель-клапаны в патрубке |  |  |  | 4: шт; 5: 0; 7: 0 | [32 empty] | Дроссель-клапаны в патрубке
|  | Итого прямые затраты |  |  |  | 12: 44436.04 | [28 empty] | Итого прямые затраты
|  | ФОТ |  |  |  | 12: 32525.85 | [29 empty] | ФОТ
| Пр/812-016.0-1 | НР Сантехнические работы - внутренние (трубопроводы, водопровод, канализация, отопление, газоснабжение, вентиляция и кондиционирование воздуха) |  |  |  | 4: %; 5: 121; 7: 121; 12: 39356.28 | [29 empty] | НР Сантехнические работы - внутренние (трубопроводы, водопровод, канализация, отопление, газоснабжение, вентиляция и кондиционирование воздуха)
| Пр/774-016.0 | СП Сантехнические работы - внутренние (трубопроводы, водопровод, канализация, отопление, газоснабжение, вентиляция и кондиционирование воздуха) |  |  |  | 4: %; 5: 72; 7: 72; 12: 23418.61 | [29 empty] | СП Сантехнические работы - внутренние (трубопроводы, водопровод, канализация, отопление, газоснабжение, вентиляция и кондиционирование воздуха)
|  | Всего по позиции |  |  |  | 10: 92264.14; 12: 107210.93 | [30 empty] | Всего по позиции
12 | ФСБЦ-19.1.01.03-0036 | Воздуховоды из оцинкованной стали с шиной и уголками, прямой участок, толщина 0,7 мм, периметр 2400 мм (со стороной от 800 мм) |  |  |  | м2 | 91.2 | 1 | 91.2 | 901.62 | 1.01 | 910.64 |  | 83050.37 | [23 empty] | Воздуховоды из оцинкованной стали с шиной и уголками, прямой участок, толщина 0,7 мм, периметр 2400 мм (со стороной от 800 мм)
|  | Объем=2,4*38 | [45 empty] | Объем=2,4*38
|  | Всего по позиции |  |  |  | 12: 83050.37 | [30 empty] | Всего по позиции
13 | ФСБЦ-19.1.01.09-0199 | Изделия фасонные для воздуховодов из оцинкованной стали с шиной и уголками, толщина 1,0 мм, периметр 3000 мм |  |  |  | м2 | 25 | 1 | 25 | 1470.15 | 1.01 | 1484.85 |  | 37121.25 | [23 empty] | Изделия фасонные для воздуховодов из оцинкованной стали с шиной и уголками, толщина 1,0 мм, периметр 3000 мм
|  | Всего по позиции |  |  |  | 12: 37121.25 | [30 empty] | Всего по позиции
14 | ФСБЦ-19.1.01.11-0045 | Крепления (хомуты) для воздуховодов СТД 205 |  |  |  | т | 0.045 | 1 | 0.045 | 77815.72 | 1.01 | 78593.88 |  | 3536.72 | [23 empty] | Крепления (хомуты) для воздуховодов СТД 205
|  | Объем=45/1000 | [45 empty] | Объем=45/1000
|  | Всего по позиции |  |  |  | 12: 3536.72 | [30 empty] | Всего по позиции
15 | ГЭСН26-01-054-03 | Оклеивание поверхности изоляции: тканями стеклянными, хлопчатобумажными на клее ПВА |  |  |  | 4: 100 м2; 5: 1.28; 6: 1; 7: 1.28 | [23 empty] | Оклеивание поверхности изоляции: тканями стеклянными, хлопчатобумажными на клее ПВА
|  | Объем=128 / 100 | [45 empty] | Объем=128 / 100
| 1 | ОТ(ЗТ) |  |  |  | 4: чел.-ч; 7: 56.32; 12: 16012.34 | [25 empty] | ОТ(ЗТ)
| 1-100-31 | Средний разряд работы 3,1 |  |  |  | 4: чел.-ч; 5: 44; 7: 56.32; 10: 284.31; 12: 16012.34 | [26 empty] | Средний разряд работы 3,1
| 2 | ЭМ |  |  |  | 12: 271.51 | [25 empty] | ЭМ
|  | ОТм(ЗТм) |  |  |  | 4: чел.-ч; 7: 0.384; 12: 121.41 | [25 empty] | ОТм(ЗТм)
| 91.14.02-001 | Автомобили бортовые, грузоподъемность до 5 т |  |  |  | маш.-ч | 0.3 |  | 0.384 | 477.92 | 1.22 | 583.06 |  | 223.9 | [26 empty] | Автомобили бортовые, грузоподъемность до 5 т
| 4-100-040 | ОТм(Зтм) Средний разряд машинистов 4 |  |  |  | 4: чел.-ч; 5: 0.3; 7: 0.384; 10: 316.16; 12: 121.41 | [27 empty] | ОТм(Зтм) Средний разряд машинистов 4
| 91.21.22-443 | Станки универсальные электромеханические для изготовления бандажей, диафрагм, пряжек, мощность 0,75 кВт |  |  |  | маш.-ч | 1.26 |  | 1.6128 | 21.39 | 1.38 | 29.52 |  | 47.61 | [26 empty] | Станки универсальные электромеханические для изготовления бандажей, диафрагм, пряжек, мощность 0,75 кВт
| 4 | М |  |  |  | 12: 8104.66 | [25 empty] | М
| 08.3.02.01-0041 | Ленты стальные упаковочные, мягкие, нормальной точности по толщине и ширине 0,7х20-50 мм |  |  |  | т | 0.0473 |  | 0.060544 | 89073.2 | 0.9 | 80165.88 |  | 4853.56 | [26 empty] | Ленты стальные упаковочные, мягкие, нормальной точности по толщине и ширине 0,7х20-50 мм
| 14.1.02.03-0002 | Клей, марка ПВА |  |  |  | кг | 24 |  | 30.72 | 65.33 | 1.62 | 105.83 |  | 3251.1 | [26 empty] | Клей, марка ПВА
Н | 12.2.03.11 | Ткань |  |  |  | 4: м2; 5: 120; 7: 153.6 | [32 empty] | Ткань
|  | Итого прямые затраты |  |  |  | 12: 24509.92 | [28 empty] | Итого прямые затраты
|  | ФОТ |  |  |  | 12: 16133.75 | [29 empty] | ФОТ
| Пр/812-020.0-1 | НР Теплоизоляционные работы |  |  |  | 4: %; 5: 97; 7: 97; 12: 15649.74 | [29 empty] | НР Теплоизоляционные работы
| Пр/774-020.0 | СП Теплоизоляционные работы |  |  |  | 4: %; 5: 55; 7: 55; 12: 8873.56 | [29 empty] | СП Теплоизоляционные работы
|  | Всего по позиции |  |  |  | 10: 38307.2; 12: 49033.22 | [30 empty] | Всего по позиции
16 | ФСБЦ-14.1.02.03-0002 | Клей, марка ПВА |  |  |  | кг | -30.72 | 1 | -30.72 | 65.33 | 1.62 | 105.83 |  | -3251.1 | [23 empty] | Клей, марка ПВА
|  | Всего по позиции |  |  |  | 12: -3251.1 | [30 empty] | Всего по позиции
17 | ФСБЦ-14.2.02.11-0028 | Состав огнезащитный для увеличения предела огнестойкости систем дымоудаления воздуховодов от 60 до 180 минут |  |  |  | кг | 90 | 1 | 90 | 133.78 | 1.42 | 189.97 |  | 17097.3 | [23 empty] | Состав огнезащитный для увеличения предела огнестойкости систем дымоудаления воздуховодов от 60 до 180 минут
|  | Всего по позиции |  |  |  | 12: 17097.3 | [30 empty] | Всего по позиции
18 | ТЦ_14.2.02.00_78_7801552687_24.07.2024_02_1.3 | Фольгированный огнезащитный базальтовый материал ТИЗОЛ МБОР-5Ф |  |  |  | м2 | 153.6 | 1 | 153.6 |  |  | 187.5 |  | 28800 | [23 empty] | Фольгированный огнезащитный базальтовый материал ТИЗОЛ МБОР-5Ф
|  | Всего по позиции |  |  |  | 12: 28800 | [30 empty] | Всего по позиции
19 | ТЦ_10.1.02.01_62_6234199375_11.10.2024_02_4.3 | Скотч алюминиевый армированный 50ммх50м 15мкм 1/24 Счет на оплату №9963 |  |  |  | шт | 3 | 1 | 3 |  |  | 191.86 |  | 575.58 | [23 empty] | Скотч алюминиевый армированный 50ммх50м 15мкм 1/24 Счет на оплату №9963
|  | Всего по позиции |  |  |  | 12: 575.58 | [30 empty] | Всего по позиции
|  | Итого по разделу 1 Система вентиляции ДП1 |  |  |  | 12: 690803.67 | [34 empty] | Итого по разделу 1 Система вентиляции ДП1
Раздел 2. Система вентиляции ДП2 | [36 empty] | Раздел 2. Система вентиляции ДП2
20 | ГЭСН20-06-002-01 | Установка камер приточных типовых: без секции орошения производительностью до 10 тыс.м3/час | [35 empty] | Установка камер приточных типовых: без секции орошения производительностью до 10 тыс.м3/час | bar: 4 to 7
| ОП п.1.20.19 | Индивидуальные испытания систем вентиляции и кондиционирования воздуха - 5% ОЗП=1,05; ЭМ=1,05 к расх.; ЗПМ=1,05; ТЗ=1,05; ТЗМ=1,05 | [36 empty] | Индивидуальные испытания систем вентиляции и кондиционирования воздуха - 5% ОЗП=1,05; ЭМ=1,05 к расх.; ЗПМ=1,05; ТЗ=1,05; ТЗМ=1,05
| 1 | ОТ(ЗТ) |  |  |  | 4: чел.-ч; 7: 42.105; 12: 12715.71 | [25 empty] | ОТ(ЗТ)
| 1-100-36 | Средний разряд работы 3,6 |  |  |  | чел.-ч | 40.1 | 1.05 | 42.105 |  |  | 302 |  | 12715.71 | [26 empty] | Средний разряд работы 3,6
| 2 | ЭМ |  |  |  | 12: 608.36 | [25 empty] | ЭМ
|  | ОТм(ЗТм) |  |  |  | 4: чел.-ч; 7: 0.525; 12: 188.77 | [25 empty] | ОТм(ЗТм)
| 91.05.05-015 | Краны на автомобильном ходу, грузоподъемность 16 т |  |  |  | маш.-ч | 0.2 | 1.05 | 0.21 |  |  | 1562.38 |  | 328.1 | [26 empty] | Краны на автомобильном ходу, грузоподъемность 16 т
| 4-100-060 | ОТм(Зтм) Средний разряд машинистов 6 |  |  |  | чел.-ч | 0.2 | 1.05 | 0.21 |  |  | 424.69 |  | 89.18 | [27 empty] | ОТм(Зтм) Средний разряд машинистов 6
| 91.06.03-047 | Лебедки ручные и рычажные тяговым усилием 31,39 кН (3,2 т) |  |  |  | маш.-ч | 12.61 | 1.05 | 13.2405 | 2.36 | 1.38 | 3.26 |  | 43.16 | [26 empty] | Лебедки ручные и рычажные тяговым усилием 31,39 кН (3,2 т)
| 91.14.02-001 | Автомобили бортовые, грузоподъемность до 5 т |  |  |  | маш.-ч | 0.3 | 1.05 | 0.315 | 477.92 | 1.22 | 583.06 |  | 183.66 | [26 empty] | Автомобили бортовые, грузоподъемность до 5 т
| 4-100-040 | ОТм(Зтм) Средний разряд машинистов 4 |  |  |  | чел.-ч | 0.3 | 1.05 | 0.315 |  |  | 316.16 |  | 99.59 | [27 empty] | ОТм(Зтм) Средний разряд машинистов 4
| 91.17.04-233 | Аппараты сварочные для ручной дуговой сварки, сварочный ток до 350 А |  |  |  | маш.-ч | 1.45 | 1.05 | 1.5225 |  |  | 35.1 |  | 53.44 | [26 empty] | Аппараты сварочные для ручной дуговой сварки, сварочный ток до 350 А
| 4 | М |  |  |  | 12: 2653.59 | [25 empty] | М
| 01.7.02.06-0017 | Картон строительный прокладочный, марка Б |  |  |  | т | 0.00038 |  | 0.00038 | 138901.91 | 1.47 | 204185.81 |  | 77.59 | [26 empty] | Картон строительный прокладочный, марка Б
| 01.7.07.29-0101 | Очес льняной |  |  |  | кг | 0.15 |  | 0.15 | 128.4 | 1.24 | 159.22 |  | 23.88 | [26 empty] | Очес льняной
| 01.7.11.07-0227 | Электроды сварочные для сварки низколегированных и углеродистых сталей УОНИ 13/45, Э42А, диаметр 4-5 мм |  |  |  | кг | 0.34 |  | 0.34 | 155.63 | 1.02 | 158.74 |  | 53.97 | [26 empty] | Электроды сварочные для сварки низколегированных и углеродистых сталей УОНИ 13/45, Э42А, диаметр 4-5 мм
| 01.7.15.02-0051 | Болты анкерные |  |  |  | т | 0.00096 |  | 0.00096 | 89330.06 | 1.16 | 103622.87 |  | 99.48 | [26 empty] | Болты анкерные
| 01.7.15.03-0042 | Болты с гайками и шайбами строительные |  |  |  | кг | 4.2 |  | 4.2 | 174.93 | 1.16 | 202.92 |  | 852.26 | [26 empty] | Болты с гайками и шайбами строительные
| 01.7.15.11-0062 | Шайбы стальные |  |  |  | т | 0.00018 |  | 0.00018 | 164289.2 | 1.27 | 208647.28 |  | 37.56 | [26 empty] | Шайбы стальные
| 01.7.19.04-0031 | Прокладки резиновые (пластина техническая прессованная) |  |  |  | кг | 2.72 |  | 2.72 | 138.5 | 1.56 | 216.06 |  | 587.68 | [26 empty] | Прокладки резиновые (пластина техническая прессованная)
| 04.3.01.09-0014 | Раствор готовый кладочный, цементный, М100 |  |  |  | 4: м3; 5: 0.009; 7: 0.009; 10: 4140.97; 12: 37.27 | [26 empty] | Раствор готовый кладочный, цементный, М100
| 14.4.02.04-0142 | Краска масляная МА-0115, мумия, сурик железный |  |  |  | кг | 0.29 |  | 0.29 | 79.88 | 1.34 | 107.04 |  | 31.04 | [26 empty] | Краска масляная МА-0115, мумия, сурик железный
| 14.5.05.01-0012 | Олифа комбинированная для разведения масляных густотертых красок и для внешних работ по деревянным поверхностям |  |  |  | т | 0.00014 |  | 0.00014 | 60697.21 | 1.22 | 74050.6 |  | 10.37 | [26 empty] | Олифа комбинированная для разведения масляных густотертых красок и для внешних работ по деревянным поверхностям
| 23.8.03.06-0009 | Сгон стальной в сборе с муфтой и контргайкой, диаметр условного прохода 40 мм |  |  |  | шт | 3 |  | 3 | 260.03 | 1.08 | 280.83 |  | 842.49 | [26 empty] | Сгон стальной в сборе с муфтой и контргайкой, диаметр условного прохода 40 мм
|  | Итого прямые затраты |  |  |  | 12: 16166.43 | [28 empty] | Итого прямые затраты
|  | ФОТ |  |  |  | 12: 12904.48 | [29 empty] | ФОТ
| Пр/812-016.0-1 | НР Сантехнические работы - внутренние (трубопроводы, водопровод, канализация, отопление, газоснабжение, вентиляция и кондиционирование воздуха) |  |  |  | 4: %; 5: 121; 7: 121; 12: 15614.42 | [29 empty] | НР Сантехнические работы - внутренние (трубопроводы, водопровод, канализация, отопление, газоснабжение, вентиляция и кондиционирование воздуха)
| Пр/774-016.0 | СП Сантехнические работы - внутренние (трубопроводы, водопровод, канализация, отопление, газоснабжение, вентиляция и кондиционирование воздуха) |  |  |  | 4: %; 5: 72; 7: 72; 12: 9291.23 | [29 empty] | СП Сантехнические работы - внутренние (трубопроводы, водопровод, канализация, отопление, газоснабжение, вентиляция и кондиционирование воздуха)
|  | Всего по позиции |  |  |  | 10: 41072.08; 12: 41072.08 | [30 empty] | Всего по позиции
21 О | ТЦ_64.4.03.01_77_7720605108_21.10.2024_01_9.3 | Приточная установка Кондиционер центральный КЦКП-10 ДП2(L=13150м3/ч, Pсети=875Па) Счет на оплату № 114116 |  |  |  | шт | 1 | 1 | 1 |  |  | 207072.92 |  | 207072.92 | [23 empty] | Приточная установка Кондиционер центральный КЦКП-10 ДП2(L=13150м3/ч, Pсети=875Па) Счет на оплату № 114116
|  | Всего по позиции |  |  |  | 12: 207072.92 | [30 empty] | Всего по позиции
22 | ГЭСНм11-06-001-01 | Щиты и пульты, масса: до 50 кг | [35 empty] | Щиты и пульты, масса: до 50 кг | bar: 4 to 7
| 1 | ОТ(ЗТ) |  |  |  | 4: чел.-ч; 7: 5.15; 12: 1500.66 | [25 empty] | ОТ(ЗТ)
| 1-100-33 | Средний разряд работы 3,3 |  |  |  | 4: чел.-ч; 5: 5.15; 7: 5.15; 10: 291.39; 12: 1500.66 | [26 empty] | Средний разряд работы 3,3
| 2 | ЭМ |  |  |  | 12: 101.08 | [25 empty] | ЭМ
|  | ОТм(ЗТм) |  |  |  | 4: чел.-ч; 7: 0.07; 12: 26.47 | [25 empty] | ОТм(ЗТм)
| 91.05.05-015 | Краны на автомобильном ходу, грузоподъемность 16 т |  |  |  | 4: маш.-ч; 5: 0.04; 7: 0.04; 10: 1562.38; 12: 62.5 | [26 empty] | Краны на автомобильном ходу, грузоподъемность 16 т
| 4-100-060 | ОТм(Зтм) Средний разряд машинистов 6 |  |  |  | 4: чел.-ч; 5: 0.04; 7: 0.04; 10: 424.69; 12: 16.99 | [27 empty] | ОТм(Зтм) Средний разряд машинистов 6
| 91.14.02-001 | Автомобили бортовые, грузоподъемность до 5 т |  |  |  | маш.-ч | 0.03 |  | 0.03 | 477.92 | 1.22 | 583.06 |  | 17.49 | [26 empty] | Автомобили бортовые, грузоподъемность до 5 т
| 4-100-040 | ОТм(Зтм) Средний разряд машинистов 4 |  |  |  | 4: чел.-ч; 5: 0.03; 7: 0.03; 10: 316.16; 12: 9.48 | [27 empty] | ОТм(Зтм) Средний разряд машинистов 4
| 91.17.04-233 | Аппараты сварочные для ручной дуговой сварки, сварочный ток до 350 А |  |  |  | 4: маш.-ч; 5: 0.2; 7: 0.2; 10: 35.1; 12: 7.02 | [26 empty] | Аппараты сварочные для ручной дуговой сварки, сварочный ток до 350 А
| 91.21.19-031 | Станки сверлильные |  |  |  | маш.-ч | 0.46 |  | 0.46 | 23.89 | 1.28 | 30.58 |  | 14.07 | [26 empty] | Станки сверлильные
| 4 | М |  |  |  | 12: 630.71 | [25 empty] | М
| 01.7.11.07-0227 | Электроды сварочные для сварки низколегированных и углеродистых сталей УОНИ 13/45, Э42А, диаметр 4-5 мм |  |  |  | кг | 0.12 |  | 0.12 | 155.63 | 1.02 | 158.74 |  | 19.05 | [26 empty] | Электроды сварочные для сварки низколегированных и углеродистых сталей УОНИ 13/45, Э42А, диаметр 4-5 мм
| 01.7.15.03-0034 | Болты стальные оцинкованные с шестигранной головкой и оцинкованной шестигранной гайкой, диаметр резьбы болта и гайки М12, длина болта 20-160 мм |  |  |  | кг | 0.2378 |  | 0.2378 | 154.5 | 1.16 | 179.22 |  | 42.62 | [26 empty] | Болты стальные оцинкованные с шестигранной головкой и оцинкованной шестигранной гайкой, диаметр резьбы болта и гайки М12, длина болта 20-160 мм
| 08.3.06.01-0024 | Лист стальной рифленый горячекатаный, марки стали Ст3сп, Ст3пс, толщина 2-6 мм |  |  |  | т | 0.007 |  | 0.007 | 69176.5 | 0.86 | 59491.79 |  | 416.44 | [26 empty] | Лист стальной рифленый горячекатаный, марки стали Ст3сп, Ст3пс, толщина 2-6 мм
| 14.4.01.01-0003 | Грунтовка ГФ-021 |  |  |  | т | 1e-05 |  | 1e-05 | 51280.15 | 1.52 | 77945.83 |  | 0.78 | [26 empty] | Грунтовка ГФ-021
| 14.4.04.09-0016 | Эмаль ХВ-124, цветная |  |  |  | т | 2e-05 |  | 2e-05 | 146734.48 | 1.75 | 256785.34 |  | 5.14 | [26 empty] | Эмаль ХВ-124, цветная
| 14.5.09.07-0030 | Растворитель Р-4 |  |  |  | т | 1e-05 |  | 1e-05 | 98526.45 | 1.31 | 129069.65 |  | 1.29 | [26 empty] | Растворитель Р-4
| 14.5.09.11-0102 | Уайт-спирит |  |  |  | кг | 0.01 |  | 0.01 | 60.6 | 1.31 | 79.39 |  | 0.79 | [26 empty] | Уайт-спирит
| 25.2.02.11-0041 | Рамка для надписей 55х15 мм |  |  |  | шт | 10 |  | 10 | 16.07 | 0.9 | 14.46 |  | 144.6 | [26 empty] | Рамка для надписей 55х15 мм
|  | Итого прямые затраты |  |  |  | 12: 2258.92 | [28 empty] | Итого прямые затраты
22.1 | 421/пр_2020_п.75_пп.а | Вспомогательные ненормируемые материальные ресурсы |  |  |  | 4: %; 5: 2; 7: 2; 12: 30.01 | [31 empty] | Вспомогательные ненормируемые материальные ресурсы
|  | ФОТ |  |  |  | 12: 1527.13 | [29 empty] | ФОТ
| Пр/812-053.0-1 | НР Приборы, средства автоматизации и вычислительной техники |  |  |  | 4: %; 5: 90; 7: 90; 12: 1374.42 | [29 empty] | НР Приборы, средства автоматизации и вычислительной техники
| Пр/774-053.0 | СП Приборы, средства автоматизации и вычислительной техники |  |  |  | 4: %; 5: 46; 7: 46; 12: 702.48 | [29 empty] | СП Приборы, средства автоматизации и вычислительной техники
|  | Всего по позиции |  |  |  | 10: 4365.83; 12: 4365.83 | [30 empty] | Всего по позиции
23 | ГЭСНм11-02-001-01 | Прибор, устанавливаемый на резьбовых соединениях, масса: до 1,5 кг | [35 empty] | Прибор, устанавливаемый на резьбовых соединениях, масса: до 1,5 кг | bar: 4 to 7
| 1 | ОТ(ЗТ) |  |  |  | 4: чел.-ч; 7: 1.03; 12: 335.37 | [25 empty] | ОТ(ЗТ)
| 1-100-42 | Средний разряд работы 4,2 |  |  |  | 4: чел.-ч; 5: 1.03; 7: 1.03; 10: 325.6; 12: 335.37 | [26 empty] | Средний разряд работы 4,2
| 4 | М |  |  |  | 12: 5.66 | [25 empty] | М
| 01.1.02.08-1040 | Лист паронитовый марки ПМБ (ПОН-А, ПОН-Б), толщина от 0,4 до 5 мм |  |  |  | кг | 0.042 |  | 0.042 | 137.59 | 0.98 | 134.84 |  | 5.66 | [26 empty] | Лист паронитовый марки ПМБ (ПОН-А, ПОН-Б), толщина от 0,4 до 5 мм
|  | Итого прямые затраты |  |  |  | 12: 341.03 | [28 empty] | Итого прямые затраты
23.1 | 421/пр_2020_п.75_пп.а | Вспомогательные ненормируемые материальные ресурсы |  |  |  | 4: %; 5: 2; 7: 2; 12: 6.71 | [31 empty] | Вспомогательные ненормируемые материальные ресурсы
|  | ФОТ |  |  |  | 12: 335.37 | [29 empty] | ФОТ
| Пр/812-053.0-1 | НР Приборы, средства автоматизации и вычислительной техники |  |  |  | 4: %; 5: 90; 7: 90; 12: 301.83 | [29 empty] | НР Приборы, средства автоматизации и вычислительной техники
| Пр/774-053.0 | СП Приборы, средства автоматизации и вычислительной техники |  |  |  | 4: %; 5: 46; 7: 46; 12: 154.27 | [29 empty] | СП Приборы, средства автоматизации и вычислительной техники
|  | Всего по позиции |  |  |  | 10: 803.84; 12: 803.84 | [30 empty] | Всего по позиции
24 | ГЭСНм11-03-001-01 | Приборы, устанавливаемые на металлоконструкциях, щитах и пультах, масса: до 5 кг | [35 empty] | Приборы, устанавливаемые на металлоконструкциях, щитах и пультах, масса: до 5 кг | bar: 4 to 7
| 1 | ОТ(ЗТ) |  |  |  | 4: чел.-ч; 7: 0.52; 12: 169.31 | [25 empty] | ОТ(ЗТ)
| 1-100-42 | Средний разряд работы 4,2 |  |  |  | 4: чел.-ч; 5: 0.52; 7: 0.52; 10: 325.6; 12: 169.31 | [26 empty] | Средний разряд работы 4,2
| 4 | М |  |  |  | 12: 6.28 | [25 empty] | М
| 01.7.15.03-0031 | Болты стальные оцинкованные с шестигранной головкой и оцинкованной шестигранной гайкой, диаметр резьбы болта и гайки М6, длина болта 12-60 мм |  |  |  | кг | 0.035 |  | 0.035 | 154.58 | 1.16 | 179.31 |  | 6.28 | [26 empty] | Болты стальные оцинкованные с шестигранной головкой и оцинкованной шестигранной гайкой, диаметр резьбы болта и гайки М6, длина болта 12-60 мм
|  | Итого прямые затраты |  |  |  | 12: 175.59 | [28 empty] | Итого прямые затраты
24.1 | 421/пр_2020_п.75_пп.а | Вспомогательные ненормируемые материальные ресурсы |  |  |  | 4: %; 5: 2; 7: 2; 12: 3.39 | [31 empty] | Вспомогательные ненормируемые материальные ресурсы
|  | ФОТ |  |  |  | 12: 169.31 | [29 empty] | ФОТ
| Пр/812-053.0-1 | НР Приборы, средства автоматизации и вычислительной техники |  |  |  | 4: %; 5: 90; 7: 90; 12: 152.38 | [29 empty] | НР Приборы, средства автоматизации и вычислительной техники
| Пр/774-053.0 | СП Приборы, средства автоматизации и вычислительной техники |  |  |  | 4: %; 5: 46; 7: 46; 12: 77.88 | [29 empty] | СП Приборы, средства автоматизации и вычислительной техники
|  | Всего по позиции |  |  |  | 10: 409.24; 12: 409.24 | [30 empty] | Всего по позиции
25 О | ТЦ_64.4.02.01_77_7720605108_21.10.2024_01_10.3 | Шкаф управления автоматикой ШУ-П-Ку.ВЧ(5,5)-00-3ф-IP54-02 Счет на оплату № 114116 |  |  |  | шт | 1 | 1 | 1 |  |  | 16093.75 |  | 16093.75 | [23 empty] | Шкаф управления автоматикой ШУ-П-Ку.ВЧ(5,5)-00-3ф-IP54-02 Счет на оплату № 114116
|  | Всего по позиции |  |  |  | 12: 16093.75 | [30 empty] | Всего по позиции
26 | ГЭСН20-02-007-02 | Установка клапанов воздушных утепленных КВУ с электрическим или пневматическим приводом периметром: до 5600 мм |  |  |  | 4: шт; 5: 6; 6: 1; 7: 6 | [23 empty] | Установка клапанов воздушных утепленных КВУ с электрическим или пневматическим приводом периметром: до 5600 мм
| ОП п.1.20.19 | Индивидуальные испытания систем вентиляции и кондиционирования воздуха - 5% ОЗП=1,05; ЭМ=1,05 к расх.; ЗПМ=1,05; ТЗ=1,05; ТЗМ=1,05 | [36 empty] | Индивидуальные испытания систем вентиляции и кондиционирования воздуха - 5% ОЗП=1,05; ЭМ=1,05 к расх.; ЗПМ=1,05; ТЗ=1,05; ТЗМ=1,05
| 1 | ОТ(ЗТ) |  |  |  | 4: чел.-ч; 7: 27.342; 12: 7676.81 | [25 empty] | ОТ(ЗТ)
| 1-100-30 | Средний разряд работы 3,0 |  |  |  | чел.-ч | 4.34 | 1.05 | 27.342 |  |  | 280.77 |  | 7676.81 | [26 empty] | Средний разряд работы 3,0
| 2 | ЭМ |  |  |  | 12: 329.24 | [25 empty] | ЭМ
|  | ОТм(ЗТм) |  |  |  | 4: чел.-ч; 7: 0.315; 12: 113.26 | [25 empty] | ОТм(ЗТм)
| 91.05.05-015 | Краны на автомобильном ходу, грузоподъемность 16 т |  |  |  | маш.-ч | 0.02 | 1.05 | 0.126 |  |  | 1562.38 |  | 196.86 | [26 empty] | Краны на автомобильном ходу, грузоподъемность 16 т
| 4-100-060 | ОТм(Зтм) Средний разряд машинистов 6 |  |  |  | чел.-ч | 0.02 | 1.05 | 0.126 |  |  | 424.69 |  | 53.51 | [27 empty] | ОТм(Зтм) Средний разряд машинистов 6
| 91.06.03-047 | Лебедки ручные и рычажные тяговым усилием 31,39 кН (3,2 т) |  |  |  | маш.-ч | 1.08 | 1.05 | 6.804 | 2.36 | 1.38 | 3.26 |  | 22.18 | [26 empty] | Лебедки ручные и рычажные тяговым усилием 31,39 кН (3,2 т)
| 91.14.02-001 | Автомобили бортовые, грузоподъемность до 5 т |  |  |  | маш.-ч | 0.03 | 1.05 | 0.189 | 477.92 | 1.22 | 583.06 |  | 110.2 | [26 empty] | Автомобили бортовые, грузоподъемность до 5 т
| 4-100-040 | ОТм(Зтм) Средний разряд машинистов 4 |  |  |  | чел.-ч | 0.03 | 1.05 | 0.189 |  |  | 316.16 |  | 59.75 | [27 empty] | ОТм(Зтм) Средний разряд машинистов 4
| 4 | М |  |  |  | 12: 5621.6 | [25 empty] | М
| 01.7.15.03-0042 | Болты с гайками и шайбами строительные |  |  |  | кг | 1.9 |  | 11.4 | 174.93 | 1.16 | 202.92 |  | 2313.29 | [26 empty] | Болты с гайками и шайбами строительные
| 01.7.19.04-0031 | Прокладки резиновые (пластина техническая прессованная) |  |  |  | кг | 2.552 |  | 15.312 | 138.5 | 1.56 | 216.06 |  | 3308.31 | [26 empty] | Прокладки резиновые (пластина техническая прессованная)
Н | 19.3.01.06 | Клапаны воздушные утепленные КВУ |  |  |  | 4: шт; 5: 1; 7: 6 | [32 empty] | Клапаны воздушные утепленные КВУ
|  | Итого прямые затраты |  |  |  | 12: 13740.91 | [28 empty] | Итого прямые затраты
|  | ФОТ |  |  |  | 12: 7790.07 | [29 empty] | ФОТ
| Пр/812-016.0-1 | НР Сантехнические работы - внутренние (трубопроводы, водопровод, канализация, отопление, газоснабжение, вентиляция и кондиционирование воздуха) |  |  |  | 4: %; 5: 121; 7: 121; 12: 9425.98 | [29 empty] | НР Сантехнические работы - внутренние (трубопроводы, водопровод, канализация, отопление, газоснабжение, вентиляция и кондиционирование воздуха)
| Пр/774-016.0 | СП Сантехнические работы - внутренние (трубопроводы, водопровод, канализация, отопление, газоснабжение, вентиляция и кондиционирование воздуха) |  |  |  | 4: %; 5: 72; 7: 72; 12: 5608.85 | [29 empty] | СП Сантехнические работы - внутренние (трубопроводы, водопровод, канализация, отопление, газоснабжение, вентиляция и кондиционирование воздуха)
|  | Всего по позиции |  |  |  | 10: 4795.96; 12: 28775.74 | [30 empty] | Всего по позиции
27 О | ТЦ_69.2.00.00_77_7720040225_11.10.2024_01_11.1 | Клапан КПУ-1Н-З-Н-400*700-1*ф-MV220-ВН-КК-РОН130-0-0-0-0 (КОМПЛЕКТ 400*1500) КП № 00001067792 |  |  |  | шт | 6 | 1 | 6 |  |  | 22594.08 |  | 135564.48 | [23 empty] | Клапан КПУ-1Н-З-Н-400*700-1*ф-MV220-ВН-КК-РОН130-0-0-0-0 (КОМПЛЕКТ 400*1500) КП № 00001067792
|  | Всего по позиции |  |  |  | 12: 135564.48 | [30 empty] | Всего по позиции
28 | ГЭСН20-02-002-02 | Установка решеток жалюзийных площадью в свету: до 1,0 м2 |  |  |  | 4: шт; 5: 4; 6: 1; 7: 4 | [23 empty] | Установка решеток жалюзийных площадью в свету: до 1,0 м2
| ОП п.1.20.19 | Индивидуальные испытания систем вентиляции и кондиционирования воздуха - 5% ОЗП=1,05; ЭМ=1,05 к расх.; ЗПМ=1,05; ТЗ=1,05; ТЗМ=1,05 | [36 empty] | Индивидуальные испытания систем вентиляции и кондиционирования воздуха - 5% ОЗП=1,05; ЭМ=1,05 к расх.; ЗПМ=1,05; ТЗ=1,05; ТЗМ=1,05
| 1 | ОТ(ЗТ) |  |  |  | 4: чел.-ч; 7: 5.838; 12: 1721.8 | [25 empty] | ОТ(ЗТ)
| 1-100-34 | Средний разряд работы 3,4 |  |  |  | чел.-ч | 1.39 | 1.05 | 5.838 |  |  | 294.93 |  | 1721.8 | [26 empty] | Средний разряд работы 3,4
| 2 | ЭМ |  |  |  | 12: 104.85 | [25 empty] | ЭМ
|  | ОТм(ЗТм) |  |  |  | 4: чел.-ч; 7: 0.084; 12: 31.12 | [25 empty] | ОТм(ЗТм)
| 91.05.05-015 | Краны на автомобильном ходу, грузоподъемность 16 т |  |  |  | маш.-ч | 0.01 | 1.05 | 0.042 |  |  | 1562.38 |  | 65.62 | [26 empty] | Краны на автомобильном ходу, грузоподъемность 16 т
| 4-100-060 | ОТм(Зтм) Средний разряд машинистов 6 |  |  |  | чел.-ч | 0.01 | 1.05 | 0.042 |  |  | 424.69 |  | 17.84 | [27 empty] | ОТм(Зтм) Средний разряд машинистов 6
| 91.14.02-001 | Автомобили бортовые, грузоподъемность до 5 т |  |  |  | маш.-ч | 0.01 | 1.05 | 0.042 | 477.92 | 1.22 | 583.06 |  | 24.49 | [26 empty] | Автомобили бортовые, грузоподъемность до 5 т
| 4-100-040 | ОТм(Зтм) Средний разряд машинистов 4 |  |  |  | чел.-ч | 0.01 | 1.05 | 0.042 |  |  | 316.16 |  | 13.28 | [27 empty] | ОТм(Зтм) Средний разряд машинистов 4
| 91.17.04-233 | Аппараты сварочные для ручной дуговой сварки, сварочный ток до 350 А |  |  |  | маш.-ч | 0.1 | 1.05 | 0.42 |  |  | 35.1 |  | 14.74 | [26 empty] | Аппараты сварочные для ручной дуговой сварки, сварочный ток до 350 А
| 4 | М |  |  |  | 12: 501.44 | [25 empty] | М
| 01.7.03.04-0001 | Электроэнергия |  |  |  | 4: кВт-ч; 5: 0.182; 7: 0.728; 10: 7.57; 12: 5.51 | [26 empty] | Электроэнергия
| 01.7.11.07-0227 | Электроды сварочные для сварки низколегированных и углеродистых сталей УОНИ 13/45, Э42А, диаметр 4-5 мм |  |  |  | кг | 0.11 |  | 0.44 | 155.63 | 1.02 | 158.74 |  | 69.85 | [26 empty] | Электроды сварочные для сварки низколегированных и углеродистых сталей УОНИ 13/45, Э42А, диаметр 4-5 мм
| 01.7.15.03-0042 | Болты с гайками и шайбами строительные |  |  |  | кг | 0.4 |  | 1.6 | 174.93 | 1.16 | 202.92 |  | 324.67 | [26 empty] | Болты с гайками и шайбами строительные
| 04.3.01.09-0014 | Раствор готовый кладочный, цементный, М100 |  |  |  | 4: м3; 5: 0.0003; 7: 0.0012; 10: 4140.97; 12: 4.97 | [26 empty] | Раствор готовый кладочный, цементный, М100
| 08.4.03.02-0002 | Сталь арматурная горячекатаная гладкая, класс A-I, диаметр 6-22 мм |  |  |  | 4: т; 5: 0.00043; 7: 0.00172; 10: 56067.18; 12: 96.44 | [26 empty] | Сталь арматурная горячекатаная гладкая, класс A-I, диаметр 6-22 мм
Н | 19.2.03.09 | Решетки жалюзийные |  |  |  | 4: шт; 5: 1; 7: 4 | [32 empty] | Решетки жалюзийные
|  | Итого прямые затраты |  |  |  | 12: 2359.21 | [28 empty] | Итого прямые затраты
|  | ФОТ |  |  |  | 12: 1752.92 | [29 empty] | ФОТ
| Пр/812-016.0-1 | НР Сантехнические работы - внутренние (трубопроводы, водопровод, канализация, отопление, газоснабжение, вентиляция и кондиционирование воздуха) |  |  |  | 4: %; 5: 121; 7: 121; 12: 2121.03 | [29 empty] | НР Сантехнические работы - внутренние (трубопроводы, водопровод, канализация, отопление, газоснабжение, вентиляция и кондиционирование воздуха)
| Пр/774-016.0 | СП Сантехнические работы - внутренние (трубопроводы, водопровод, канализация, отопление, газоснабжение, вентиляция и кондиционирование воздуха) |  |  |  | 4: %; 5: 72; 7: 72; 12: 1262.1 | [29 empty] | СП Сантехнические работы - внутренние (трубопроводы, водопровод, канализация, отопление, газоснабжение, вентиляция и кондиционирование воздуха)
|  | Всего по позиции |  |  |  | 10: 1435.59; 12: 5742.34 | [30 empty] | Всего по позиции
29 | ФСБЦ-19.2.03.05-0035 | Решетка металлическая вентиляционная жалюзийная, размеры 1225х425 мм |  |  |  | шт | 4 | 1 | 4 | 2450.31 | 1.01 | 2474.81 |  | 9899.24 | [23 empty] | Решетка металлическая вентиляционная жалюзийная, размеры 1225х425 мм
|  | Всего по позиции |  |  |  | 12: 9899.24 | [30 empty] | Всего по позиции
30 | ГЭСН20-01-002-11 | Прокладка воздуховодов из листовой оцинкованной стали и алюминия класса П (плотные) толщиной: 0,7 мм, периметром до 2400 мм |  |  |  | 4: 100 м2; 5: 1.54; 6: 1; 7: 1.54 | [23 empty] | Прокладка воздуховодов из листовой оцинкованной стали и алюминия класса П (плотные) толщиной: 0,7 мм, периметром до 2400 мм
|  | Объем=(2,4*45+46) / 100 | [45 empty] | Объем=(2,4*45+46) / 100
| ОП п.1.20.19 | Индивидуальные испытания систем вентиляции и кондиционирования воздуха - 5% ОЗП=1,05; ЭМ=1,05 к расх.; ЗПМ=1,05; ТЗ=1,05; ТЗМ=1,05 | [36 empty] | Индивидуальные испытания систем вентиляции и кондиционирования воздуха - 5% ОЗП=1,05; ЭМ=1,05 к расх.; ЗПМ=1,05; ТЗ=1,05; ТЗМ=1,05
| 1 | ОТ(ЗТ) |  |  |  | 4: чел.-ч; 7: 148.4406; 12: 42728.63 | [25 empty] | ОТ(ЗТ)
| 1-100-32 | Средний разряд работы 3,2 |  |  |  | чел.-ч | 91.8 | 1.05 | 148.4406 |  |  | 287.85 |  | 42728.63 | [26 empty] | Средний разряд работы 3,2
| 2 | ЭМ |  |  |  | 12: 1146.07 | [25 empty] | ЭМ
|  | ОТм(ЗТм) |  |  |  | 4: чел.-ч; 7: 1.0511; 12: 377.93 | [25 empty] | ОТм(ЗТм)
| 91.05.05-015 | Краны на автомобильном ходу, грузоподъемность 16 т |  |  |  | маш.-ч | 0.26 | 1.05 | 0.42042 |  |  | 1562.38 |  | 656.86 | [26 empty] | Краны на автомобильном ходу, грузоподъемность 16 т
| 4-100-060 | ОТм(Зтм) Средний разряд машинистов 6 |  |  |  | чел.-ч | 0.26 | 1.05 | 0.42042 |  |  | 424.69 |  | 178.55 | [27 empty] | ОТм(Зтм) Средний разряд машинистов 6
| 91.06.03-047 | Лебедки ручные и рычажные тяговым усилием 31,39 кН (3,2 т) |  |  |  | маш.-ч | 10.05 | 1.05 | 16.2508 | 2.36 | 1.38 | 3.26 |  | 52.98 | [26 empty] | Лебедки ручные и рычажные тяговым усилием 31,39 кН (3,2 т)
| 91.06.03-055 | Лебедки электрические тяговым усилием 19,62 кН (2 т) |  |  |  | маш.-ч | 0.17 | 1.05 | 0.27489 |  |  | 15.97 |  | 4.39 | [26 empty] | Лебедки электрические тяговым усилием 19,62 кН (2 т)
| 91.14.02-001 | Автомобили бортовые, грузоподъемность до 5 т |  |  |  | маш.-ч | 0.39 | 1.05 | 0.63063 | 477.92 | 1.22 | 583.06 |  | 367.7 | [26 empty] | Автомобили бортовые, грузоподъемность до 5 т
| 4-100-040 | ОТм(Зтм) Средний разряд машинистов 4 |  |  |  | чел.-ч | 0.39 | 1.05 | 0.63063 |  |  | 316.16 |  | 199.38 | [27 empty] | ОТм(Зтм) Средний разряд машинистов 4
| 91.17.04-233 | Аппараты сварочные для ручной дуговой сварки, сварочный ток до 350 А |  |  |  | маш.-ч | 1.13 | 1.05 | 1.8272 |  |  | 35.1 |  | 64.14 | [26 empty] | Аппараты сварочные для ручной дуговой сварки, сварочный ток до 350 А
| 4 | М |  |  |  | 12: 14638.55 | [25 empty] | М
| 01.7.06.03-0023 | Ленты полиэтиленовые с липким слоем, прозрачные, ширина 20 мм, толщина 0,08 мм |  |  |  | кг | 7.08 |  | 10.9032 | 675.01 | 1.53 | 1032.77 |  | 11260.5 | [26 empty] | Ленты полиэтиленовые с липким слоем, прозрачные, ширина 20 мм, толщина 0,08 мм
| 01.7.11.07-0227 | Электроды сварочные для сварки низколегированных и углеродистых сталей УОНИ 13/45, Э42А, диаметр 4-5 мм |  |  |  | кг | 0.33 |  | 0.5082 | 155.63 | 1.02 | 158.74 |  | 80.67 | [26 empty] | Электроды сварочные для сварки низколегированных и углеродистых сталей УОНИ 13/45, Э42А, диаметр 4-5 мм
| 01.7.19.04-0031 | Прокладки резиновые (пластина техническая прессованная) |  |  |  | кг | 9.91 |  | 15.2614 | 138.5 | 1.56 | 216.06 |  | 3297.38 | [26 empty] | Прокладки резиновые (пластина техническая прессованная)
Н | 01.7.15.03 | Крепежные элементы для сборки воздуховодов |  |  |  | 4: кг; 5: 8; 7: 12.32 | [32 empty] | Крепежные элементы для сборки воздуховодов
П,Н | 08.1.02.17 | Сетки в рамках |  |  |  | 4: м2; 5: 0; 7: 0 | [32 empty] | Сетки в рамках
Н | 19.1.01.03 | Воздуховоды металлические |  |  |  | 4: м2; 5: 100; 7: 154 | [32 empty] | Воздуховоды металлические
П,Н | 19.1.01.11 | Заглушки питометражных лючков |  |  |  | 4: шт; 5: 0; 7: 0 | [32 empty] | Заглушки питометражных лючков
П,Н | 19.1.01.11 | Крепления |  |  |  | 4: кг; 5: 0; 7: 0 | [32 empty] | Крепления
П,Н | 19.3.01.01 | Дроссель-клапаны в патрубке |  |  |  | 4: шт; 5: 0; 7: 0 | [32 empty] | Дроссель-клапаны в патрубке
|  | Итого прямые затраты |  |  |  | 12: 58891.18 | [28 empty] | Итого прямые затраты
|  | ФОТ |  |  |  | 12: 43106.56 | [29 empty] | ФОТ
| Пр/812-016.0-1 | НР Сантехнические работы - внутренние (трубопроводы, водопровод, канализация, отопление, газоснабжение, вентиляция и кондиционирование воздуха) |  |  |  | 4: %; 5: 121; 7: 121; 12: 52158.94 | [29 empty] | НР Сантехнические работы - внутренние (трубопроводы, водопровод, канализация, отопление, газоснабжение, вентиляция и кондиционирование воздуха)
| Пр/774-016.0 | СП Сантехнические работы - внутренние (трубопроводы, водопровод, канализация, отопление, газоснабжение, вентиляция и кондиционирование воздуха) |  |  |  | 4: %; 5: 72; 7: 72; 12: 31036.72 | [29 empty] | СП Сантехнические работы - внутренние (трубопроводы, водопровод, канализация, отопление, газоснабжение, вентиляция и кондиционирование воздуха)
|  | Всего по позиции |  |  |  | 10: 92264.18; 12: 142086.84 | [30 empty] | Всего по позиции
31 | ФСБЦ-19.1.01.03-0036 | Воздуховоды из оцинкованной стали с шиной и уголками, прямой участок, толщина 0,7 мм, периметр 2400 мм (со стороной от 800 мм) |  |  |  | м2 | 108 | 1 | 108 | 901.62 | 1.01 | 910.64 |  | 98349.12 | [23 empty] | Воздуховоды из оцинкованной стали с шиной и уголками, прямой участок, толщина 0,7 мм, периметр 2400 мм (со стороной от 800 мм)
|  | Объем=2,4*45 | [45 empty] | Объем=2,4*45
|  | Всего по позиции |  |  |  | 12: 98349.12 | [30 empty] | Всего по позиции
32 | ФСБЦ-19.1.01.09-0199 | Изделия фасонные для воздуховодов из оцинкованной стали с шиной и уголками, толщина 1,0 мм, периметр 3000 мм |  |  |  | м2 | 46 | 1 | 46 | 1470.15 | 1.01 | 1484.85 |  | 68303.1 | [23 empty] | Изделия фасонные для воздуховодов из оцинкованной стали с шиной и уголками, толщина 1,0 мм, периметр 3000 мм
|  | Всего по позиции |  |  |  | 12: 68303.1 | [30 empty] | Всего по позиции
33 | ФСБЦ-19.1.01.11-0045 | Крепления (хомуты) для воздуховодов СТД 205 |  |  |  | т | 0.045 | 1 | 0.045 | 77815.72 | 1.01 | 78593.88 |  | 3536.72 | [23 empty] | Крепления (хомуты) для воздуховодов СТД 205
|  | Объем=45/1000 | [45 empty] | Объем=45/1000
|  | Всего по позиции |  |  |  | 12: 3536.72 | [30 empty] | Всего по позиции
34 | ГЭСН26-01-054-03 | Оклеивание поверхности изоляции: тканями стеклянными, хлопчатобумажными на клее ПВА |  |  |  | 4: 100 м2; 5: 1.7; 6: 1; 7: 1.7 | [23 empty] | Оклеивание поверхности изоляции: тканями стеклянными, хлопчатобумажными на клее ПВА
|  | Объем=170 / 100 | [45 empty] | Объем=170 / 100
| 1 | ОТ(ЗТ) |  |  |  | 4: чел.-ч; 7: 74.8; 12: 21266.39 | [25 empty] | ОТ(ЗТ)
| 1-100-31 | Средний разряд работы 3,1 |  |  |  | 4: чел.-ч; 5: 44; 7: 74.8; 10: 284.31; 12: 21266.39 | [26 empty] | Средний разряд работы 3,1
| 2 | ЭМ |  |  |  | 12: 360.59 | [25 empty] | ЭМ
|  | ОТм(ЗТм) |  |  |  | 4: чел.-ч; 7: 0.51; 12: 161.24 | [25 empty] | ОТм(ЗТм)
| 91.14.02-001 | Автомобили бортовые, грузоподъемность до 5 т |  |  |  | маш.-ч | 0.3 |  | 0.51 | 477.92 | 1.22 | 583.06 |  | 297.36 | [26 empty] | Автомобили бортовые, грузоподъемность до 5 т
| 4-100-040 | ОТм(Зтм) Средний разряд машинистов 4 |  |  |  | 4: чел.-ч; 5: 0.3; 7: 0.51; 10: 316.16; 12: 161.24 | [27 empty] | ОТм(Зтм) Средний разряд машинистов 4
| 91.21.22-443 | Станки универсальные электромеханические для изготовления бандажей, диафрагм, пряжек, мощность 0,75 кВт |  |  |  | маш.-ч | 1.26 |  | 2.142 | 21.39 | 1.38 | 29.52 |  | 63.23 | [26 empty] | Станки универсальные электромеханические для изготовления бандажей, диафрагм, пряжек, мощность 0,75 кВт
| 4 | М |  |  |  | 12: 10764 | [25 empty] | М
| 08.3.02.01-0041 | Ленты стальные упаковочные, мягкие, нормальной точности по толщине и ширине 0,7х20-50 мм |  |  |  | т | 0.0473 |  | 0.08041 | 89073.2 | 0.9 | 80165.88 |  | 6446.14 | [26 empty] | Ленты стальные упаковочные, мягкие, нормальной точности по толщине и ширине 0,7х20-50 мм
| 14.1.02.03-0002 | Клей, марка ПВА |  |  |  | кг | 24 |  | 40.8 | 65.33 | 1.62 | 105.83 |  | 4317.86 | [26 empty] | Клей, марка ПВА
Н | 12.2.03.11 | Ткань |  |  |  | 4: м2; 5: 120; 7: 204 | [32 empty] | Ткань
|  | Итого прямые затраты |  |  |  | 12: 32552.22 | [28 empty] | Итого прямые затраты
|  | ФОТ |  |  |  | 12: 21427.63 | [29 empty] | ФОТ
| Пр/812-020.0-1 | НР Теплоизоляционные работы |  |  |  | 4: %; 5: 97; 7: 97; 12: 20784.8 | [29 empty] | НР Теплоизоляционные работы
| Пр/774-020.0 | СП Теплоизоляционные работы |  |  |  | 4: %; 5: 55; 7: 55; 12: 11785.2 | [29 empty] | СП Теплоизоляционные работы
|  | Всего по позиции |  |  |  | 10: 38307.19; 12: 65122.22 | [30 empty] | Всего по позиции
35 | ФСБЦ-14.1.02.03-0002 | Клей, марка ПВА |  |  |  | кг | -40.8 | 1 | -40.8 | 65.33 | 1.62 | 105.83 |  | -4317.86 | [23 empty] | Клей, марка ПВА
|  | Всего по позиции |  |  |  | 12: -4317.86 | [30 empty] | Всего по позиции
36 | ФСБЦ-14.2.02.11-0028 | Состав огнезащитный для увеличения предела огнестойкости систем дымоудаления воздуховодов от 60 до 180 минут |  |  |  | кг | 120 | 1 | 120 | 133.78 | 1.42 | 189.97 |  | 22796.4 | [23 empty] | Состав огнезащитный для увеличения предела огнестойкости систем дымоудаления воздуховодов от 60 до 180 минут
|  | Всего по позиции |  |  |  | 12: 22796.4 | [30 empty] | Всего по позиции
37 | ТЦ_14.2.02.00_78_7801552687_24.07.2024_02_1.3 | Фольгированный огнезащитный базальтовый материал ТИЗОЛ МБОР-5Ф |  |  |  | м2 | 204 | 1 | 204 |  |  | 187.5 |  | 38250 | [23 empty] | Фольгированный огнезащитный базальтовый материал ТИЗОЛ МБОР-5Ф
|  | Всего по позиции |  |  |  | 12: 38250 | [30 empty] | Всего по позиции
38 | ТЦ_10.1.02.01_62_6234199375_11.10.2024_02_4.3 | Скотч алюминиевый армированный 50ммх50м 15мкм 1/24 Счет на оплату №9963 |  |  |  | шт | 3 | 1 | 3 |  |  | 191.86 |  | 575.58 | [23 empty] | Скотч алюминиевый армированный 50ммх50м 15мкм 1/24 Счет на оплату №9963
|  | Всего по позиции |  |  |  | 12: 575.58 | [30 empty] | Всего по позиции
|  | Итого по разделу 2 Система вентиляции ДП2 |  |  |  | 12: 884501.58 | [34 empty] | Итого по разделу 2 Система вентиляции ДП2
Раздел 3. Система вентиляции ДП3 | [36 empty] | Раздел 3. Система вентиляции ДП3
39 | ГЭСН20-06-002-01 | Установка камер приточных типовых: без секции орошения производительностью до 10 тыс.м3/час | [35 empty] | Установка камер приточных типовых: без секции орошения производительностью до 10 тыс.м3/час | bar: 4 to 7
| ОП п.1.20.19 | Индивидуальные испытания систем вентиляции и кондиционирования воздуха - 5% ОЗП=1,05; ЭМ=1,05 к расх.; ЗПМ=1,05; ТЗ=1,05; ТЗМ=1,05 | [36 empty] | Индивидуальные испытания систем вентиляции и кондиционирования воздуха - 5% ОЗП=1,05; ЭМ=1,05 к расх.; ЗПМ=1,05; ТЗ=1,05; ТЗМ=1,05
| 1 | ОТ(ЗТ) |  |  |  | 4: чел.-ч; 7: 42.105; 12: 12715.71 | [25 empty] | ОТ(ЗТ)
| 1-100-36 | Средний разряд работы 3,6 |  |  |  | чел.-ч | 40.1 | 1.05 | 42.105 |  |  | 302 |  | 12715.71 | [26 empty] | Средний разряд работы 3,6
| 2 | ЭМ |  |  |  | 12: 608.36 | [25 empty] | ЭМ
|  | ОТм(ЗТм) |  |  |  | 4: чел.-ч; 7: 0.525; 12: 188.77 | [25 empty] | ОТм(ЗТм)
| 91.05.05-015 | Краны на автомобильном ходу, грузоподъемность 16 т |  |  |  | маш.-ч | 0.2 | 1.05 | 0.21 |  |  | 1562.38 |  | 328.1 | [26 empty] | Краны на автомобильном ходу, грузоподъемность 16 т
| 4-100-060 | ОТм(Зтм) Средний разряд машинистов 6 |  |  |  | чел.-ч | 0.2 | 1.05 | 0.21 |  |  | 424.69 |  | 89.18 | [27 empty] | ОТм(Зтм) Средний разряд машинистов 6
| 91.06.03-047 | Лебедки ручные и рычажные тяговым усилием 31,39 кН (3,2 т) |  |  |  | маш.-ч | 12.61 | 1.05 | 13.2405 | 2.36 | 1.38 | 3.26 |  | 43.16 | [26 empty] | Лебедки ручные и рычажные тяговым усилием 31,39 кН (3,2 т)
| 91.14.02-001 | Автомобили бортовые, грузоподъемность до 5 т |  |  |  | маш.-ч | 0.3 | 1.05 | 0.315 | 477.92 | 1.22 | 583.06 |  | 183.66 | [26 empty] | Автомобили бортовые, грузоподъемность до 5 т
| 4-100-040 | ОТм(Зтм) Средний разряд машинистов 4 |  |  |  | чел.-ч | 0.3 | 1.05 | 0.315 |  |  | 316.16 |  | 99.59 | [27 empty] | ОТм(Зтм) Средний разряд машинистов 4
| 91.17.04-233 | Аппараты сварочные для ручной дуговой сварки, сварочный ток до 350 А |  |  |  | маш.-ч | 1.45 | 1.05 | 1.5225 |  |  | 35.1 |  | 53.44 | [26 empty] | Аппараты сварочные для ручной дуговой сварки, сварочный ток до 350 А
| 4 | М |  |  |  | 12: 2653.59 | [25 empty] | М
| 01.7.02.06-0017 | Картон строительный прокладочный, марка Б |  |  |  | т | 0.00038 |  | 0.00038 | 138901.91 | 1.47 | 204185.81 |  | 77.59 | [26 empty] | Картон строительный прокладочный, марка Б
| 01.7.07.29-0101 | Очес льняной |  |  |  | кг | 0.15 |  | 0.15 | 128.4 | 1.24 | 159.22 |  | 23.88 | [26 empty] | Очес льняной
| 01.7.11.07-0227 | Электроды сварочные для сварки низколегированных и углеродистых сталей УОНИ 13/45, Э42А, диаметр 4-5 мм |  |  |  | кг | 0.34 |  | 0.34 | 155.63 | 1.02 | 158.74 |  | 53.97 | [26 empty] | Электроды сварочные для сварки низколегированных и углеродистых сталей УОНИ 13/45, Э42А, диаметр 4-5 мм
| 01.7.15.02-0051 | Болты анкерные |  |  |  | т | 0.00096 |  | 0.00096 | 89330.06 | 1.16 | 103622.87 |  | 99.48 | [26 empty] | Болты анкерные
| 01.7.15.03-0042 | Болты с гайками и шайбами строительные |  |  |  | кг | 4.2 |  | 4.2 | 174.93 | 1.16 | 202.92 |  | 852.26 | [26 empty] | Болты с гайками и шайбами строительные
| 01.7.15.11-0062 | Шайбы стальные |  |  |  | т | 0.00018 |  | 0.00018 | 164289.2 | 1.27 | 208647.28 |  | 37.56 | [26 empty] | Шайбы стальные
| 01.7.19.04-0031 | Прокладки резиновые (пластина техническая прессованная) |  |  |  | кг | 2.72 |  | 2.72 | 138.5 | 1.56 | 216.06 |  | 587.68 | [26 empty] | Прокладки резиновые (пластина техническая прессованная)
| 04.3.01.09-0014 | Раствор готовый кладочный, цементный, М100 |  |  |  | 4: м3; 5: 0.009; 7: 0.009; 10: 4140.97; 12: 37.27 | [26 empty] | Раствор готовый кладочный, цементный, М100
| 14.4.02.04-0142 | Краска масляная МА-0115, мумия, сурик железный |  |  |  | кг | 0.29 |  | 0.29 | 79.88 | 1.34 | 107.04 |  | 31.04 | [26 empty] | Краска масляная МА-0115, мумия, сурик железный
| 14.5.05.01-0012 | Олифа комбинированная для разведения масляных густотертых красок и для внешних работ по деревянным поверхностям |  |  |  | т | 0.00014 |  | 0.00014 | 60697.21 | 1.22 | 74050.6 |  | 10.37 | [26 empty] | Олифа комбинированная для разведения масляных густотертых красок и для внешних работ по деревянным поверхностям
| 23.8.03.06-0009 | Сгон стальной в сборе с муфтой и контргайкой, диаметр условного прохода 40 мм |  |  |  | шт | 3 |  | 3 | 260.03 | 1.08 | 280.83 |  | 842.49 | [26 empty] | Сгон стальной в сборе с муфтой и контргайкой, диаметр условного прохода 40 мм
|  | Итого прямые затраты |  |  |  | 12: 16166.43 | [28 empty] | Итого прямые затраты
|  | ФОТ |  |  |  | 12: 12904.48 | [29 empty] | ФОТ
| Пр/812-016.0-1 | НР Сантехнические работы - внутренние (трубопроводы, водопровод, канализация, отопление, газоснабжение, вентиляция и кондиционирование воздуха) |  |  |  | 4: %; 5: 121; 7: 121; 12: 15614.42 | [29 empty] | НР Сантехнические работы - внутренние (трубопроводы, водопровод, канализация, отопление, газоснабжение, вентиляция и кондиционирование воздуха)
| Пр/774-016.0 | СП Сантехнические работы - внутренние (трубопроводы, водопровод, канализация, отопление, газоснабжение, вентиляция и кондиционирование воздуха) |  |  |  | 4: %; 5: 72; 7: 72; 12: 9291.23 | [29 empty] | СП Сантехнические работы - внутренние (трубопроводы, водопровод, канализация, отопление, газоснабжение, вентиляция и кондиционирование воздуха)
|  | Всего по позиции |  |  |  | 10: 41072.08; 12: 41072.08 | [30 empty] | Всего по позиции
40 О | ТЦ_64.4.03.01_77_7720605108_21.10.2024_01_12.3 | Приточная установка Кондиционер центральный КЦКП-10 ДП3(L=13150м3/ч, Pсети=875Па) Счет на оплату № 114116 |  |  |  | шт | 1 | 1 | 1 |  |  | 207072.92 |  | 207072.92 | [23 empty] | Приточная установка Кондиционер центральный КЦКП-10 ДП3(L=13150м3/ч, Pсети=875Па) Счет на оплату № 114116
|  | Всего по позиции |  |  |  | 12: 207072.92 | [30 empty] | Всего по позиции
41 | ГЭСНм11-06-001-01 | Щиты и пульты, масса: до 50 кг | [35 empty] | Щиты и пульты, масса: до 50 кг | bar: 4 to 7
| 1 | ОТ(ЗТ) |  |  |  | 4: чел.-ч; 7: 5.15; 12: 1500.66 | [25 empty] | ОТ(ЗТ)
| 1-100-33 | Средний разряд работы 3,3 |  |  |  | 4: чел.-ч; 5: 5.15; 7: 5.15; 10: 291.39; 12: 1500.66 | [26 empty] | Средний разряд работы 3,3
| 2 | ЭМ |  |  |  | 12: 101.08 | [25 empty] | ЭМ
|  | ОТм(ЗТм) |  |  |  | 4: чел.-ч; 7: 0.07; 12: 26.47 | [25 empty] | ОТм(ЗТм)
| 91.05.05-015 | Краны на автомобильном ходу, грузоподъемность 16 т |  |  |  | 4: маш.-ч; 5: 0.04; 7: 0.04; 10: 1562.38; 12: 62.5 | [26 empty] | Краны на автомобильном ходу, грузоподъемность 16 т
| 4-100-060 | ОТм(Зтм) Средний разряд машинистов 6 |  |  |  | 4: чел.-ч; 5: 0.04; 7: 0.04; 10: 424.69; 12: 16.99 | [27 empty] | ОТм(Зтм) Средний разряд машинистов 6
| 91.14.02-001 | Автомобили бортовые, грузоподъемность до 5 т |  |  |  | маш.-ч | 0.03 |  | 0.03 | 477.92 | 1.22 | 583.06 |  | 17.49 | [26 empty] | Автомобили бортовые, грузоподъемность до 5 т
| 4-100-040 | ОТм(Зтм) Средний разряд машинистов 4 |  |  |  | 4: чел.-ч; 5: 0.03; 7: 0.03; 10: 316.16; 12: 9.48 | [27 empty] | ОТм(Зтм) Средний разряд машинистов 4
| 91.17.04-233 | Аппараты сварочные для ручной дуговой сварки, сварочный ток до 350 А |  |  |  | 4: маш.-ч; 5: 0.2; 7: 0.2; 10: 35.1; 12: 7.02 | [26 empty] | Аппараты сварочные для ручной дуговой сварки, сварочный ток до 350 А
| 91.21.19-031 | Станки сверлильные |  |  |  | маш.-ч | 0.46 |  | 0.46 | 23.89 | 1.28 | 30.58 |  | 14.07 | [26 empty] | Станки сверлильные
| 4 | М |  |  |  | 12: 630.71 | [25 empty] | М
| 01.7.11.07-0227 | Электроды сварочные для сварки низколегированных и углеродистых сталей УОНИ 13/45, Э42А, диаметр 4-5 мм |  |  |  | кг | 0.12 |  | 0.12 | 155.63 | 1.02 | 158.74 |  | 19.05 | [26 empty] | Электроды сварочные для сварки низколегированных и углеродистых сталей УОНИ 13/45, Э42А, диаметр 4-5 мм
| 01.7.15.03-0034 | Болты стальные оцинкованные с шестигранной головкой и оцинкованной шестигранной гайкой, диаметр резьбы болта и гайки М12, длина болта 20-160 мм |  |  |  | кг | 0.2378 |  | 0.2378 | 154.5 | 1.16 | 179.22 |  | 42.62 | [26 empty] | Болты стальные оцинкованные с шестигранной головкой и оцинкованной шестигранной гайкой, диаметр резьбы болта и гайки М12, длина болта 20-160 мм
| 08.3.06.01-0024 | Лист стальной рифленый горячекатаный, марки стали Ст3сп, Ст3пс, толщина 2-6 мм |  |  |  | т | 0.007 |  | 0.007 | 69176.5 | 0.86 | 59491.79 |  | 416.44 | [26 empty] | Лист стальной рифленый горячекатаный, марки стали Ст3сп, Ст3пс, толщина 2-6 мм
| 14.4.01.01-0003 | Грунтовка ГФ-021 |  |  |  | т | 1e-05 |  | 1e-05 | 51280.15 | 1.52 | 77945.83 |  | 0.78 | [26 empty] | Грунтовка ГФ-021
| 14.4.04.09-0016 | Эмаль ХВ-124, цветная |  |  |  | т | 2e-05 |  | 2e-05 | 146734.48 | 1.75 | 256785.34 |  | 5.14 | [26 empty] | Эмаль ХВ-124, цветная
| 14.5.09.07-0030 | Растворитель Р-4 |  |  |  | т | 1e-05 |  | 1e-05 | 98526.45 | 1.31 | 129069.65 |  | 1.29 | [26 empty] | Растворитель Р-4
| 14.5.09.11-0102 | Уайт-спирит |  |  |  | кг | 0.01 |  | 0.01 | 60.6 | 1.31 | 79.39 |  | 0.79 | [26 empty] | Уайт-спирит
| 25.2.02.11-0041 | Рамка для надписей 55х15 мм |  |  |  | шт | 10 |  | 10 | 16.07 | 0.9 | 14.46 |  | 144.6 | [26 empty] | Рамка для надписей 55х15 мм
|  | Итого прямые затраты |  |  |  | 12: 2258.92 | [28 empty] | Итого прямые затраты
41.1 | 421/пр_2020_п.75_пп.а | Вспомогательные ненормируемые материальные ресурсы |  |  |  | 4: %; 5: 2; 7: 2; 12: 30.01 | [31 empty] | Вспомогательные ненормируемые материальные ресурсы
|  | ФОТ |  |  |  | 12: 1527.13 | [29 empty] | ФОТ
| Пр/812-053.0-1 | НР Приборы, средства автоматизации и вычислительной техники |  |  |  | 4: %; 5: 90; 7: 90; 12: 1374.42 | [29 empty] | НР Приборы, средства автоматизации и вычислительной техники
| Пр/774-053.0 | СП Приборы, средства автоматизации и вычислительной техники |  |  |  | 4: %; 5: 46; 7: 46; 12: 702.48 | [29 empty] | СП Приборы, средства автоматизации и вычислительной техники
|  | Всего по позиции |  |  |  | 10: 4365.83; 12: 4365.83 | [30 empty] | Всего по позиции
42 | ГЭСНм11-02-001-01 | Прибор, устанавливаемый на резьбовых соединениях, масса: до 1,5 кг | [35 empty] | Прибор, устанавливаемый на резьбовых соединениях, масса: до 1,5 кг | bar: 4 to 7
| 1 | ОТ(ЗТ) |  |  |  | 4: чел.-ч; 7: 1.03; 12: 335.37 | [25 empty] | ОТ(ЗТ)
| 1-100-42 | Средний разряд работы 4,2 |  |  |  | 4: чел.-ч; 5: 1.03; 7: 1.03; 10: 325.6; 12: 335.37 | [26 empty] | Средний разряд работы 4,2
| 4 | М |  |  |  | 12: 5.66 | [25 empty] | М
| 01.1.02.08-1040 | Лист паронитовый марки ПМБ (ПОН-А, ПОН-Б), толщина от 0,4 до 5 мм |  |  |  | кг | 0.042 |  | 0.042 | 137.59 | 0.98 | 134.84 |  | 5.66 | [26 empty] | Лист паронитовый марки ПМБ (ПОН-А, ПОН-Б), толщина от 0,4 до 5 мм
|  | Итого прямые затраты |  |  |  | 12: 341.03 | [28 empty] | Итого прямые затраты
42.1 | 421/пр_2020_п.75_пп.а | Вспомогательные ненормируемые материальные ресурсы |  |  |  | 4: %; 5: 2; 7: 2; 12: 6.71 | [31 empty] | Вспомогательные ненормируемые материальные ресурсы
|  | ФОТ |  |  |  | 12: 335.37 | [29 empty] | ФОТ
| Пр/812-053.0-1 | НР Приборы, средства автоматизации и вычислительной техники |  |  |  | 4: %; 5: 90; 7: 90; 12: 301.83 | [29 empty] | НР Приборы, средства автоматизации и вычислительной техники
| Пр/774-053.0 | СП Приборы, средства автоматизации и вычислительной техники |  |  |  | 4: %; 5: 46; 7: 46; 12: 154.27 | [29 empty] | СП Приборы, средства автоматизации и вычислительной техники
|  | Всего по позиции |  |  |  | 10: 803.84; 12: 803.84 | [30 empty] | Всего по позиции
43 | ГЭСНм11-03-001-01 | Приборы, устанавливаемые на металлоконструкциях, щитах и пультах, масса: до 5 кг | [35 empty] | Приборы, устанавливаемые на металлоконструкциях, щитах и пультах, масса: до 5 кг | bar: 4 to 7
| 1 | ОТ(ЗТ) |  |  |  | 4: чел.-ч; 7: 0.52; 12: 169.31 | [25 empty] | ОТ(ЗТ)
| 1-100-42 | Средний разряд работы 4,2 |  |  |  | 4: чел.-ч; 5: 0.52; 7: 0.52; 10: 325.6; 12: 169.31 | [26 empty] | Средний разряд работы 4,2
| 4 | М |  |  |  | 12: 6.28 | [25 empty] | М
| 01.7.15.03-0031 | Болты стальные оцинкованные с шестигранной головкой и оцинкованной шестигранной гайкой, диаметр резьбы болта и гайки М6, длина болта 12-60 мм |  |  |  | кг | 0.035 |  | 0.035 | 154.58 | 1.16 | 179.31 |  | 6.28 | [26 empty] | Болты стальные оцинкованные с шестигранной головкой и оцинкованной шестигранной гайкой, диаметр резьбы болта и гайки М6, длина болта 12-60 мм
|  | Итого прямые затраты |  |  |  | 12: 175.59 | [28 empty] | Итого прямые затраты
43.1 | 421/пр_2020_п.75_пп.а | Вспомогательные ненормируемые материальные ресурсы |  |  |  | 4: %; 5: 2; 7: 2; 12: 3.39 | [31 empty] | Вспомогательные ненормируемые материальные ресурсы
|  | ФОТ |  |  |  | 12: 169.31 | [29 empty] | ФОТ
| Пр/812-053.0-1 | НР Приборы, средства автоматизации и вычислительной техники |  |  |  | 4: %; 5: 90; 7: 90; 12: 152.38 | [29 empty] | НР Приборы, средства автоматизации и вычислительной техники
| Пр/774-053.0 | СП Приборы, средства автоматизации и вычислительной техники |  |  |  | 4: %; 5: 46; 7: 46; 12: 77.88 | [29 empty] | СП Приборы, средства автоматизации и вычислительной техники
|  | Всего по позиции |  |  |  | 10: 409.24; 12: 409.24 | [30 empty] | Всего по позиции
44 О | ТЦ_64.4.02.01_77_7720605108_21.10.2024_01_13.3 | Шкаф управления автоматикой ШУ-П-Ку.ВЧ(5,5)-00-3ф-IP54-02 Счет на оплату № 114116 |  |  |  | шт | 1 | 1 | 1 |  |  | 16093.75 |  | 16093.75 | [23 empty] | Шкаф управления автоматикой ШУ-П-Ку.ВЧ(5,5)-00-3ф-IP54-02 Счет на оплату № 114116
|  | Всего по позиции |  |  |  | 12: 16093.75 | [30 empty] | Всего по позиции
45 | ГЭСН20-02-007-02 | Установка клапанов воздушных утепленных КВУ с электрическим или пневматическим приводом периметром: до 5600 мм |  |  |  | 4: шт; 5: 4; 6: 1; 7: 4 | [23 empty] | Установка клапанов воздушных утепленных КВУ с электрическим или пневматическим приводом периметром: до 5600 мм
| ОП п.1.20.19 | Индивидуальные испытания систем вентиляции и кондиционирования воздуха - 5% ОЗП=1,05; ЭМ=1,05 к расх.; ЗПМ=1,05; ТЗ=1,05; ТЗМ=1,05 | [36 empty] | Индивидуальные испытания систем вентиляции и кондиционирования воздуха - 5% ОЗП=1,05; ЭМ=1,05 к расх.; ЗПМ=1,05; ТЗ=1,05; ТЗМ=1,05
| 1 | ОТ(ЗТ) |  |  |  | 4: чел.-ч; 7: 18.228; 12: 5117.88 | [25 empty] | ОТ(ЗТ)
| 1-100-30 | Средний разряд работы 3,0 |  |  |  | чел.-ч | 4.34 | 1.05 | 18.228 |  |  | 280.77 |  | 5117.88 | [26 empty] | Средний разряд работы 3,0
| 2 | ЭМ |  |  |  | 12: 219.5 | [25 empty] | ЭМ
|  | ОТм(ЗТм) |  |  |  | 4: чел.-ч; 7: 0.21; 12: 75.51 | [25 empty] | ОТм(ЗТм)
| 91.05.05-015 | Краны на автомобильном ходу, грузоподъемность 16 т |  |  |  | маш.-ч | 0.02 | 1.05 | 0.084 |  |  | 1562.38 |  | 131.24 | [26 empty] | Краны на автомобильном ходу, грузоподъемность 16 т
| 4-100-060 | ОТм(Зтм) Средний разряд машинистов 6 |  |  |  | чел.-ч | 0.02 | 1.05 | 0.084 |  |  | 424.69 |  | 35.67 | [27 empty] | ОТм(Зтм) Средний разряд машинистов 6
| 91.06.03-047 | Лебедки ручные и рычажные тяговым усилием 31,39 кН (3,2 т) |  |  |  | маш.-ч | 1.08 | 1.05 | 4.536 | 2.36 | 1.38 | 3.26 |  | 14.79 | [26 empty] | Лебедки ручные и рычажные тяговым усилием 31,39 кН (3,2 т)
| 91.14.02-001 | Автомобили бортовые, грузоподъемность до 5 т |  |  |  | маш.-ч | 0.03 | 1.05 | 0.126 | 477.92 | 1.22 | 583.06 |  | 73.47 | [26 empty] | Автомобили бортовые, грузоподъемность до 5 т
| 4-100-040 | ОТм(Зтм) Средний разряд машинистов 4 |  |  |  | чел.-ч | 0.03 | 1.05 | 0.126 |  |  | 316.16 |  | 39.84 | [27 empty] | ОТм(Зтм) Средний разряд машинистов 4
| 4 | М |  |  |  | 12: 3747.73 | [25 empty] | М
| 01.7.15.03-0042 | Болты с гайками и шайбами строительные |  |  |  | кг | 1.9 |  | 7.6 | 174.93 | 1.16 | 202.92 |  | 1542.19 | [26 empty] | Болты с гайками и шайбами строительные
| 01.7.19.04-0031 | Прокладки резиновые (пластина техническая прессованная) |  |  |  | кг | 2.552 |  | 10.208 | 138.5 | 1.56 | 216.06 |  | 2205.54 | [26 empty] | Прокладки резиновые (пластина техническая прессованная)
Н | 19.3.01.06 | Клапаны воздушные утепленные КВУ |  |  |  | 4: шт; 5: 1; 7: 4 | [32 empty] | Клапаны воздушные утепленные КВУ
|  | Итого прямые затраты |  |  |  | 12: 9160.62 | [28 empty] | Итого прямые затраты
|  | ФОТ |  |  |  | 12: 5193.39 | [29 empty] | ФОТ
| Пр/812-016.0-1 | НР Сантехнические работы - внутренние (трубопроводы, водопровод, канализация, отопление, газоснабжение, вентиляция и кондиционирование воздуха) |  |  |  | 4: %; 5: 121; 7: 121; 12: 6284 | [29 empty] | НР Сантехнические работы - внутренние (трубопроводы, водопровод, канализация, отопление, газоснабжение, вентиляция и кондиционирование воздуха)
| Пр/774-016.0 | СП Сантехнические работы - внутренние (трубопроводы, водопровод, канализация, отопление, газоснабжение, вентиляция и кондиционирование воздуха) |  |  |  | 4: %; 5: 72; 7: 72; 12: 3739.24 | [29 empty] | СП Сантехнические работы - внутренние (трубопроводы, водопровод, канализация, отопление, газоснабжение, вентиляция и кондиционирование воздуха)
|  | Всего по позиции |  |  |  | 10: 4795.97; 12: 19183.86 | [30 empty] | Всего по позиции
46 О | ТЦ_69.2.00.00_77_7720040225_11.10.2024_01_14.1 | Клапан КПУ-1Н-З-Н-400*700-1*ф-MV220-ВН-КК-РОН130-0-0-0-0 (КОМПЛЕКТ 400*1500) КП № 00001067792 |  |  |  | шт | 4 | 1 | 4 |  |  | 22594.08 |  | 90376.32 | [23 empty] | Клапан КПУ-1Н-З-Н-400*700-1*ф-MV220-ВН-КК-РОН130-0-0-0-0 (КОМПЛЕКТ 400*1500) КП № 00001067792
|  | Всего по позиции |  |  |  | 12: 90376.32 | [30 empty] | Всего по позиции
47 | ГЭСН20-02-002-02 | Установка решеток жалюзийных площадью в свету: до 1,0 м2 |  |  |  | 4: шт; 5: 4; 6: 1; 7: 4 | [23 empty] | Установка решеток жалюзийных площадью в свету: до 1,0 м2
| ОП п.1.20.19 | Индивидуальные испытания систем вентиляции и кондиционирования воздуха - 5% ОЗП=1,05; ЭМ=1,05 к расх.; ЗПМ=1,05; ТЗ=1,05; ТЗМ=1,05 | [36 empty] | Индивидуальные испытания систем вентиляции и кондиционирования воздуха - 5% ОЗП=1,05; ЭМ=1,05 к расх.; ЗПМ=1,05; ТЗ=1,05; ТЗМ=1,05
| 1 | ОТ(ЗТ) |  |  |  | 4: чел.-ч; 7: 5.838; 12: 1721.8 | [25 empty] | ОТ(ЗТ)
| 1-100-34 | Средний разряд работы 3,4 |  |  |  | чел.-ч | 1.39 | 1.05 | 5.838 |  |  | 294.93 |  | 1721.8 | [26 empty] | Средний разряд работы 3,4
| 2 | ЭМ |  |  |  | 12: 104.85 | [25 empty] | ЭМ
|  | ОТм(ЗТм) |  |  |  | 4: чел.-ч; 7: 0.084; 12: 31.12 | [25 empty] | ОТм(ЗТм)
| 91.05.05-015 | Краны на автомобильном ходу, грузоподъемность 16 т |  |  |  | маш.-ч | 0.01 | 1.05 | 0.042 |  |  | 1562.38 |  | 65.62 | [26 empty] | Краны на автомобильном ходу, грузоподъемность 16 т
| 4-100-060 | ОТм(Зтм) Средний разряд машинистов 6 |  |  |  | чел.-ч | 0.01 | 1.05 | 0.042 |  |  | 424.69 |  | 17.84 | [27 empty] | ОТм(Зтм) Средний разряд машинистов 6
| 91.14.02-001 | Автомобили бортовые, грузоподъемность до 5 т |  |  |  | маш.-ч | 0.01 | 1.05 | 0.042 | 477.92 | 1.22 | 583.06 |  | 24.49 | [26 empty] | Автомобили бортовые, грузоподъемность до 5 т
| 4-100-040 | ОТм(Зтм) Средний разряд машинистов 4 |  |  |  | чел.-ч | 0.01 | 1.05 | 0.042 |  |  | 316.16 |  | 13.28 | [27 empty] | ОТм(Зтм) Средний разряд машинистов 4
| 91.17.04-233 | Аппараты сварочные для ручной дуговой сварки, сварочный ток до 350 А |  |  |  | маш.-ч | 0.1 | 1.05 | 0.42 |  |  | 35.1 |  | 14.74 | [26 empty] | Аппараты сварочные для ручной дуговой сварки, сварочный ток до 350 А
| 4 | М |  |  |  | 12: 501.44 | [25 empty] | М
| 01.7.03.04-0001 | Электроэнергия |  |  |  | 4: кВт-ч; 5: 0.182; 7: 0.728; 10: 7.57; 12: 5.51 | [26 empty] | Электроэнергия
| 01.7.11.07-0227 | Электроды сварочные для сварки низколегированных и углеродистых сталей УОНИ 13/45, Э42А, диаметр 4-5 мм |  |  |  | кг | 0.11 |  | 0.44 | 155.63 | 1.02 | 158.74 |  | 69.85 | [26 empty] | Электроды сварочные для сварки низколегированных и углеродистых сталей УОНИ 13/45, Э42А, диаметр 4-5 мм
| 01.7.15.03-0042 | Болты с гайками и шайбами строительные |  |  |  | кг | 0.4 |  | 1.6 | 174.93 | 1.16 | 202.92 |  | 324.67 | [26 empty] | Болты с гайками и шайбами строительные
| 04.3.01.09-0014 | Раствор готовый кладочный, цементный, М100 |  |  |  | 4: м3; 5: 0.0003; 7: 0.0012; 10: 4140.97; 12: 4.97 | [26 empty] | Раствор готовый кладочный, цементный, М100
| 08.4.03.02-0002 | Сталь арматурная горячекатаная гладкая, класс A-I, диаметр 6-22 мм |  |  |  | 4: т; 5: 0.00043; 7: 0.00172; 10: 56067.18; 12: 96.44 | [26 empty] | Сталь арматурная горячекатаная гладкая, класс A-I, диаметр 6-22 мм
Н | 19.2.03.09 | Решетки жалюзийные |  |  |  | 4: шт; 5: 1; 7: 4 | [32 empty] | Решетки жалюзийные
|  | Итого прямые затраты |  |  |  | 12: 2359.21 | [28 empty] | Итого прямые затраты
|  | ФОТ |  |  |  | 12: 1752.92 | [29 empty] | ФОТ
| Пр/812-016.0-1 | НР Сантехнические работы - внутренние (трубопроводы, водопровод, канализация, отопление, газоснабжение, вентиляция и кондиционирование воздуха) |  |  |  | 4: %; 5: 121; 7: 121; 12: 2121.03 | [29 empty] | НР Сантехнические работы - внутренние (трубопроводы, водопровод, канализация, отопление, газоснабжение, вентиляция и кондиционирование воздуха)
| Пр/774-016.0 | СП Сантехнические работы - внутренние (трубопроводы, водопровод, канализация, отопление, газоснабжение, вентиляция и кондиционирование воздуха) |  |  |  | 4: %; 5: 72; 7: 72; 12: 1262.1 | [29 empty] | СП Сантехнические работы - внутренние (трубопроводы, водопровод, канализация, отопление, газоснабжение, вентиляция и кондиционирование воздуха)
|  | Всего по позиции |  |  |  | 10: 1435.59; 12: 5742.34 | [30 empty] | Всего по позиции
48 | ФСБЦ-19.2.03.05-0035 | Решетка металлическая вентиляционная жалюзийная, размеры 1225х425 мм |  |  |  | шт | 4 | 1 | 4 | 2450.31 | 1.01 | 2474.81 |  | 9899.24 | [23 empty] | Решетка металлическая вентиляционная жалюзийная, размеры 1225х425 мм
|  | Всего по позиции |  |  |  | 12: 9899.24 | [30 empty] | Всего по позиции
49 | ГЭСН20-01-002-11 | Прокладка воздуховодов из листовой оцинкованной стали и алюминия класса П (плотные) толщиной: 0,7 мм, периметром до 2400 мм |  |  |  | 4: 100 м2; 5: 1.668; 6: 1; 7: 1.668 | [23 empty] | Прокладка воздуховодов из листовой оцинкованной стали и алюминия класса П (плотные) толщиной: 0,7 мм, периметром до 2400 мм
|  | Объем=(2,4*57+30) / 100 | [45 empty] | Объем=(2,4*57+30) / 100
| ОП п.1.20.19 | Индивидуальные испытания систем вентиляции и кондиционирования воздуха - 5% ОЗП=1,05; ЭМ=1,05 к расх.; ЗПМ=1,05; ТЗ=1,05; ТЗМ=1,05 | [36 empty] | Индивидуальные испытания систем вентиляции и кондиционирования воздуха - 5% ОЗП=1,05; ЭМ=1,05 к расх.; ЗПМ=1,05; ТЗ=1,05; ТЗМ=1,05
| 1 | ОТ(ЗТ) |  |  |  | 4: чел.-ч; 7: 160.7785; 12: 46280.1 | [25 empty] | ОТ(ЗТ)
| 1-100-32 | Средний разряд работы 3,2 |  |  |  | чел.-ч | 91.8 | 1.05 | 160.7785 |  |  | 287.85 |  | 46280.1 | [26 empty] | Средний разряд работы 3,2
| 2 | ЭМ |  |  |  | 12: 1241.31 | [25 empty] | ЭМ
|  | ОТм(ЗТм) |  |  |  | 4: чел.-ч; 7: 1.1384; 12: 409.34 | [25 empty] | ОТм(ЗТм)
| 91.05.05-015 | Краны на автомобильном ходу, грузоподъемность 16 т |  |  |  | маш.-ч | 0.26 | 1.05 | 0.45536 |  |  | 1562.38 |  | 711.45 | [26 empty] | Краны на автомобильном ходу, грузоподъемность 16 т
| 4-100-060 | ОТм(Зтм) Средний разряд машинистов 6 |  |  |  | чел.-ч | 0.26 | 1.05 | 0.45536 |  |  | 424.69 |  | 193.39 | [27 empty] | ОТм(Зтм) Средний разряд машинистов 6
| 91.06.03-047 | Лебедки ручные и рычажные тяговым усилием 31,39 кН (3,2 т) |  |  |  | маш.-ч | 10.05 | 1.05 | 17.6016 | 2.36 | 1.38 | 3.26 |  | 57.38 | [26 empty] | Лебедки ручные и рычажные тяговым усилием 31,39 кН (3,2 т)
| 91.06.03-055 | Лебедки электрические тяговым усилием 19,62 кН (2 т) |  |  |  | маш.-ч | 0.17 | 1.05 | 0.29774 |  |  | 15.97 |  | 4.75 | [26 empty] | Лебедки электрические тяговым усилием 19,62 кН (2 т)
| 91.14.02-001 | Автомобили бортовые, грузоподъемность до 5 т |  |  |  | маш.-ч | 0.39 | 1.05 | 0.68305 | 477.92 | 1.22 | 583.06 |  | 398.26 | [26 empty] | Автомобили бортовые, грузоподъемность до 5 т
| 4-100-040 | ОТм(Зтм) Средний разряд машинистов 4 |  |  |  | чел.-ч | 0.39 | 1.05 | 0.68305 |  |  | 316.16 |  | 215.95 | [27 empty] | ОТм(Зтм) Средний разряд машинистов 4
| 91.17.04-233 | Аппараты сварочные для ручной дуговой сварки, сварочный ток до 350 А |  |  |  | маш.-ч | 1.13 | 1.05 | 1.9791 |  |  | 35.1 |  | 69.47 | [26 empty] | Аппараты сварочные для ручной дуговой сварки, сварочный ток до 350 А
| 4 | М |  |  |  | 12: 15855.27 | [25 empty] | М
| 01.7.06.03-0023 | Ленты полиэтиленовые с липким слоем, прозрачные, ширина 20 мм, толщина 0,08 мм |  |  |  | кг | 7.08 |  | 11.8094 | 675.01 | 1.53 | 1032.77 |  | 12196.44 | [26 empty] | Ленты полиэтиленовые с липким слоем, прозрачные, ширина 20 мм, толщина 0,08 мм
| 01.7.11.07-0227 | Электроды сварочные для сварки низколегированных и углеродистых сталей УОНИ 13/45, Э42А, диаметр 4-5 мм |  |  |  | кг | 0.33 |  | 0.55044 | 155.63 | 1.02 | 158.74 |  | 87.38 | [26 empty] | Электроды сварочные для сварки низколегированных и углеродистых сталей УОНИ 13/45, Э42А, диаметр 4-5 мм
| 01.7.19.04-0031 | Прокладки резиновые (пластина техническая прессованная) |  |  |  | кг | 9.91 |  | 16.5299 | 138.5 | 1.56 | 216.06 |  | 3571.45 | [26 empty] | Прокладки резиновые (пластина техническая прессованная)
Н | 01.7.15.03 | Крепежные элементы для сборки воздуховодов |  |  |  | 4: кг; 5: 8; 7: 13.344 | [32 empty] | Крепежные элементы для сборки воздуховодов
П,Н | 08.1.02.17 | Сетки в рамках |  |  |  | 4: м2; 5: 0; 7: 0 | [32 empty] | Сетки в рамках
Н | 19.1.01.03 | Воздуховоды металлические |  |  |  | 4: м2; 5: 100; 7: 166.8 | [32 empty] | Воздуховоды металлические
П,Н | 19.1.01.11 | Заглушки питометражных лючков |  |  |  | 4: шт; 5: 0; 7: 0 | [32 empty] | Заглушки питометражных лючков
П,Н | 19.1.01.11 | Крепления |  |  |  | 4: кг; 5: 0; 7: 0 | [32 empty] | Крепления
П,Н | 19.3.01.01 | Дроссель-клапаны в патрубке |  |  |  | 4: шт; 5: 0; 7: 0 | [32 empty] | Дроссель-клапаны в патрубке
|  | Итого прямые затраты |  |  |  | 12: 63786.02 | [28 empty] | Итого прямые затраты
|  | ФОТ |  |  |  | 12: 46689.44 | [29 empty] | ФОТ
| Пр/812-016.0-1 | НР Сантехнические работы - внутренние (трубопроводы, водопровод, канализация, отопление, газоснабжение, вентиляция и кондиционирование воздуха) |  |  |  | 4: %; 5: 121; 7: 121; 12: 56494.22 | [29 empty] | НР Сантехнические работы - внутренние (трубопроводы, водопровод, канализация, отопление, газоснабжение, вентиляция и кондиционирование воздуха)
| Пр/774-016.0 | СП Сантехнические работы - внутренние (трубопроводы, водопровод, канализация, отопление, газоснабжение, вентиляция и кондиционирование воздуха) |  |  |  | 4: %; 5: 72; 7: 72; 12: 33616.4 | [29 empty] | СП Сантехнические работы - внутренние (трубопроводы, водопровод, канализация, отопление, газоснабжение, вентиляция и кондиционирование воздуха)
|  | Всего по позиции |  |  |  | 10: 92264.17; 12: 153896.64 | [30 empty] | Всего по позиции
50 | ФСБЦ-19.1.01.03-0036 | Воздуховоды из оцинкованной стали с шиной и уголками, прямой участок, толщина 0,7 мм, периметр 2400 мм (со стороной от 800 мм) |  |  |  | м2 | 136.8 | 1 | 136.8 | 901.62 | 1.01 | 910.64 |  | 124575.55 | [23 empty] | Воздуховоды из оцинкованной стали с шиной и уголками, прямой участок, толщина 0,7 мм, периметр 2400 мм (со стороной от 800 мм)
|  | Объем=2,4*57 | [45 empty] | Объем=2,4*57
|  | Всего по позиции |  |  |  | 12: 124575.55 | [30 empty] | Всего по позиции
51 | ФСБЦ-19.1.01.09-0199 | Изделия фасонные для воздуховодов из оцинкованной стали с шиной и уголками, толщина 1,0 мм, периметр 3000 мм |  |  |  | м2 | 30 | 1 | 30 | 1470.15 | 1.01 | 1484.85 |  | 44545.5 | [23 empty] | Изделия фасонные для воздуховодов из оцинкованной стали с шиной и уголками, толщина 1,0 мм, периметр 3000 мм
|  | Всего по позиции |  |  |  | 12: 44545.5 | [30 empty] | Всего по позиции
52 | ФСБЦ-19.1.01.11-0045 | Крепления (хомуты) для воздуховодов СТД 205 |  |  |  | т | 0.055 | 1 | 0.055 | 77815.72 | 1.01 | 78593.88 |  | 4322.66 | [23 empty] | Крепления (хомуты) для воздуховодов СТД 205
|  | Объем=55/1000 | [45 empty] | Объем=55/1000
|  | Всего по позиции |  |  |  | 12: 4322.66 | [30 empty] | Всего по позиции
53 | ГЭСН26-01-054-03 | Оклеивание поверхности изоляции: тканями стеклянными, хлопчатобумажными на клее ПВА |  |  |  | 4: 100 м2; 5: 1.84; 6: 1; 7: 1.84 | [23 empty] | Оклеивание поверхности изоляции: тканями стеклянными, хлопчатобумажными на клее ПВА
|  | Объем=184 / 100 | [45 empty] | Объем=184 / 100
| 1 | ОТ(ЗТ) |  |  |  | 4: чел.-ч; 7: 80.96; 12: 23017.74 | [25 empty] | ОТ(ЗТ)
| 1-100-31 | Средний разряд работы 3,1 |  |  |  | 4: чел.-ч; 5: 44; 7: 80.96; 10: 284.31; 12: 23017.74 | [26 empty] | Средний разряд работы 3,1
| 2 | ЭМ |  |  |  | 12: 390.29 | [25 empty] | ЭМ
|  | ОТм(ЗТм) |  |  |  | 4: чел.-ч; 7: 0.552; 12: 174.52 | [25 empty] | ОТм(ЗТм)
| 91.14.02-001 | Автомобили бортовые, грузоподъемность до 5 т |  |  |  | маш.-ч | 0.3 |  | 0.552 | 477.92 | 1.22 | 583.06 |  | 321.85 | [26 empty] | Автомобили бортовые, грузоподъемность до 5 т
| 4-100-040 | ОТм(Зтм) Средний разряд машинистов 4 |  |  |  | 4: чел.-ч; 5: 0.3; 7: 0.552; 10: 316.16; 12: 174.52 | [27 empty] | ОТм(Зтм) Средний разряд машинистов 4
| 91.21.22-443 | Станки универсальные электромеханические для изготовления бандажей, диафрагм, пряжек, мощность 0,75 кВт |  |  |  | маш.-ч | 1.26 |  | 2.3184 | 21.39 | 1.38 | 29.52 |  | 68.44 | [26 empty] | Станки универсальные электромеханические для изготовления бандажей, диафрагм, пряжек, мощность 0,75 кВт
| 4 | М |  |  |  | 12: 11650.45 | [25 empty] | М
| 08.3.02.01-0041 | Ленты стальные упаковочные, мягкие, нормальной точности по толщине и ширине 0,7х20-50 мм |  |  |  | т | 0.0473 |  | 0.087032 | 89073.2 | 0.9 | 80165.88 |  | 6977 | [26 empty] | Ленты стальные упаковочные, мягкие, нормальной точности по толщине и ширине 0,7х20-50 мм
| 14.1.02.03-0002 | Клей, марка ПВА |  |  |  | кг | 24 |  | 44.16 | 65.33 | 1.62 | 105.83 |  | 4673.45 | [26 empty] | Клей, марка ПВА
Н | 12.2.03.11 | Ткань |  |  |  | 4: м2; 5: 120; 7: 220.8 | [32 empty] | Ткань
|  | Итого прямые затраты |  |  |  | 12: 35233 | [28 empty] | Итого прямые затраты
|  | ФОТ |  |  |  | 12: 23192.26 | [29 empty] | ФОТ
| Пр/812-020.0-1 | НР Теплоизоляционные работы |  |  |  | 4: %; 5: 97; 7: 97; 12: 22496.49 | [29 empty] | НР Теплоизоляционные работы
| Пр/774-020.0 | СП Теплоизоляционные работы |  |  |  | 4: %; 5: 55; 7: 55; 12: 12755.74 | [29 empty] | СП Теплоизоляционные работы
|  | Всего по позиции |  |  |  | 10: 38307.19; 12: 70485.23 | [30 empty] | Всего по позиции
54 | ФСБЦ-14.1.02.03-0002 | Клей, марка ПВА |  |  |  | кг | -44.16 | 1 | -44.16 | 65.33 | 1.62 | 105.83 |  | -4673.45 | [23 empty] | Клей, марка ПВА
|  | Всего по позиции |  |  |  | 12: -4673.45 | [30 empty] | Всего по позиции
55 | ФСБЦ-14.2.02.11-0028 | Состав огнезащитный для увеличения предела огнестойкости систем дымоудаления воздуховодов от 60 до 180 минут |  |  |  | кг | 130 | 1 | 130 | 133.78 | 1.42 | 189.97 |  | 24696.1 | [23 empty] | Состав огнезащитный для увеличения предела огнестойкости систем дымоудаления воздуховодов от 60 до 180 минут
|  | Всего по позиции |  |  |  | 12: 24696.1 | [30 empty] | Всего по позиции
56 | ТЦ_14.2.02.00_78_7801552687_24.07.2024_02_1.3 | Фольгированный огнезащитный базальтовый материал ТИЗОЛ МБОР-5Ф |  |  |  | м2 | 220.8 | 1 | 220.8 |  |  | 187.5 |  | 41400 | [23 empty] | Фольгированный огнезащитный базальтовый материал ТИЗОЛ МБОР-5Ф
|  | Всего по позиции |  |  |  | 12: 41400 | [30 empty] | Всего по позиции
57 | ТЦ_10.1.02.01_62_6234199375_11.10.2024_02_4.3 | Скотч алюминиевый армированный 50ммх50м 15мкм 1/24 Счет на оплату №9963 |  |  |  | шт | 3 | 1 | 3 |  |  | 191.86 |  | 575.58 | [23 empty] | Скотч алюминиевый армированный 50ммх50м 15мкм 1/24 Счет на оплату №9963
|  | Всего по позиции |  |  |  | 12: 575.58 | [30 empty] | Всего по позиции
|  | Итого по разделу 3 Система вентиляции ДП3 |  |  |  | 12: 854843.23 | [34 empty] | Итого по разделу 3 Система вентиляции ДП3
Раздел 4. Система вентиляции ДП4 | [36 empty] | Раздел 4. Система вентиляции ДП4
58 | ГЭСН20-06-002-01 | Установка камер приточных типовых: без секции орошения производительностью до 10 тыс.м3/час | [35 empty] | Установка камер приточных типовых: без секции орошения производительностью до 10 тыс.м3/час | bar: 4 to 7
| ОП п.1.20.19 | Индивидуальные испытания систем вентиляции и кондиционирования воздуха - 5% ОЗП=1,05; ЭМ=1,05 к расх.; ЗПМ=1,05; ТЗ=1,05; ТЗМ=1,05 | [36 empty] | Индивидуальные испытания систем вентиляции и кондиционирования воздуха - 5% ОЗП=1,05; ЭМ=1,05 к расх.; ЗПМ=1,05; ТЗ=1,05; ТЗМ=1,05
| 1 | ОТ(ЗТ) |  |  |  | 4: чел.-ч; 7: 42.105; 12: 12715.71 | [25 empty] | ОТ(ЗТ)
| 1-100-36 | Средний разряд работы 3,6 |  |  |  | чел.-ч | 40.1 | 1.05 | 42.105 |  |  | 302 |  | 12715.71 | [26 empty] | Средний разряд работы 3,6
| 2 | ЭМ |  |  |  | 12: 608.36 | [25 empty] | ЭМ
|  | ОТм(ЗТм) |  |  |  | 4: чел.-ч; 7: 0.525; 12: 188.77 | [25 empty] | ОТм(ЗТм)
| 91.05.05-015 | Краны на автомобильном ходу, грузоподъемность 16 т |  |  |  | маш.-ч | 0.2 | 1.05 | 0.21 |  |  | 1562.38 |  | 328.1 | [26 empty] | Краны на автомобильном ходу, грузоподъемность 16 т
| 4-100-060 | ОТм(Зтм) Средний разряд машинистов 6 |  |  |  | чел.-ч | 0.2 | 1.05 | 0.21 |  |  | 424.69 |  | 89.18 | [27 empty] | ОТм(Зтм) Средний разряд машинистов 6
| 91.06.03-047 | Лебедки ручные и рычажные тяговым усилием 31,39 кН (3,2 т) |  |  |  | маш.-ч | 12.61 | 1.05 | 13.2405 | 2.36 | 1.38 | 3.26 |  | 43.16 | [26 empty] | Лебедки ручные и рычажные тяговым усилием 31,39 кН (3,2 т)
| 91.14.02-001 | Автомобили бортовые, грузоподъемность до 5 т |  |  |  | маш.-ч | 0.3 | 1.05 | 0.315 | 477.92 | 1.22 | 583.06 |  | 183.66 | [26 empty] | Автомобили бортовые, грузоподъемность до 5 т
| 4-100-040 | ОТм(Зтм) Средний разряд машинистов 4 |  |  |  | чел.-ч | 0.3 | 1.05 | 0.315 |  |  | 316.16 |  | 99.59 | [27 empty] | ОТм(Зтм) Средний разряд машинистов 4
| 91.17.04-233 | Аппараты сварочные для ручной дуговой сварки, сварочный ток до 350 А |  |  |  | маш.-ч | 1.45 | 1.05 | 1.5225 |  |  | 35.1 |  | 53.44 | [26 empty] | Аппараты сварочные для ручной дуговой сварки, сварочный ток до 350 А
| 4 | М |  |  |  | 12: 2653.59 | [25 empty] | М
| 01.7.02.06-0017 | Картон строительный прокладочный, марка Б |  |  |  | т | 0.00038 |  | 0.00038 | 138901.91 | 1.47 | 204185.81 |  | 77.59 | [26 empty] | Картон строительный прокладочный, марка Б
| 01.7.07.29-0101 | Очес льняной |  |  |  | кг | 0.15 |  | 0.15 | 128.4 | 1.24 | 159.22 |  | 23.88 | [26 empty] | Очес льняной
| 01.7.11.07-0227 | Электроды сварочные для сварки низколегированных и углеродистых сталей УОНИ 13/45, Э42А, диаметр 4-5 мм |  |  |  | кг | 0.34 |  | 0.34 | 155.63 | 1.02 | 158.74 |  | 53.97 | [26 empty] | Электроды сварочные для сварки низколегированных и углеродистых сталей УОНИ 13/45, Э42А, диаметр 4-5 мм
| 01.7.15.02-0051 | Болты анкерные |  |  |  | т | 0.00096 |  | 0.00096 | 89330.06 | 1.16 | 103622.87 |  | 99.48 | [26 empty] | Болты анкерные
| 01.7.15.03-0042 | Болты с гайками и шайбами строительные |  |  |  | кг | 4.2 |  | 4.2 | 174.93 | 1.16 | 202.92 |  | 852.26 | [26 empty] | Болты с гайками и шайбами строительные
| 01.7.15.11-0062 | Шайбы стальные |  |  |  | т | 0.00018 |  | 0.00018 | 164289.2 | 1.27 | 208647.28 |  | 37.56 | [26 empty] | Шайбы стальные
| 01.7.19.04-0031 | Прокладки резиновые (пластина техническая прессованная) |  |  |  | кг | 2.72 |  | 2.72 | 138.5 | 1.56 | 216.06 |  | 587.68 | [26 empty] | Прокладки резиновые (пластина техническая прессованная)
| 04.3.01.09-0014 | Раствор готовый кладочный, цементный, М100 |  |  |  | 4: м3; 5: 0.009; 7: 0.009; 10: 4140.97; 12: 37.27 | [26 empty] | Раствор готовый кладочный, цементный, М100
| 14.4.02.04-0142 | Краска масляная МА-0115, мумия, сурик железный |  |  |  | кг | 0.29 |  | 0.29 | 79.88 | 1.34 | 107.04 |  | 31.04 | [26 empty] | Краска масляная МА-0115, мумия, сурик железный
| 14.5.05.01-0012 | Олифа комбинированная для разведения масляных густотертых красок и для внешних работ по деревянным поверхностям |  |  |  | т | 0.00014 |  | 0.00014 | 60697.21 | 1.22 | 74050.6 |  | 10.37 | [26 empty] | Олифа комбинированная для разведения масляных густотертых красок и для внешних работ по деревянным поверхностям
| 23.8.03.06-0009 | Сгон стальной в сборе с муфтой и контргайкой, диаметр условного прохода 40 мм |  |  |  | шт | 3 |  | 3 | 260.03 | 1.08 | 280.83 |  | 842.49 | [26 empty] | Сгон стальной в сборе с муфтой и контргайкой, диаметр условного прохода 40 мм
|  | Итого прямые затраты |  |  |  | 12: 16166.43 | [28 empty] | Итого прямые затраты
|  | ФОТ |  |  |  | 12: 12904.48 | [29 empty] | ФОТ
| Пр/812-016.0-1 | НР Сантехнические работы - внутренние (трубопроводы, водопровод, канализация, отопление, газоснабжение, вентиляция и кондиционирование воздуха) |  |  |  | 4: %; 5: 121; 7: 121; 12: 15614.42 | [29 empty] | НР Сантехнические работы - внутренние (трубопроводы, водопровод, канализация, отопление, газоснабжение, вентиляция и кондиционирование воздуха)
| Пр/774-016.0 | СП Сантехнические работы - внутренние (трубопроводы, водопровод, канализация, отопление, газоснабжение, вентиляция и кондиционирование воздуха) |  |  |  | 4: %; 5: 72; 7: 72; 12: 9291.23 | [29 empty] | СП Сантехнические работы - внутренние (трубопроводы, водопровод, канализация, отопление, газоснабжение, вентиляция и кондиционирование воздуха)
|  | Всего по позиции |  |  |  | 10: 41072.08; 12: 41072.08 | [30 empty] | Всего по позиции
59 О | ТЦ_64.4.03.01_77_7720605108_21.10.2024_01_15.3 | Приточная установка Кондиционер центральный КЦКП-10 ДП4(L=13150м3/ч, Pсети=875Па) Счет на оплату № 114116 |  |  |  | шт | 1 | 1 | 1 |  |  | 207072.92 |  | 207072.92 | [23 empty] | Приточная установка Кондиционер центральный КЦКП-10 ДП4(L=13150м3/ч, Pсети=875Па) Счет на оплату № 114116
|  | Всего по позиции |  |  |  | 12: 207072.92 | [30 empty] | Всего по позиции
60 | ГЭСНм11-06-001-01 | Щиты и пульты, масса: до 50 кг | [35 empty] | Щиты и пульты, масса: до 50 кг | bar: 4 to 7
| 1 | ОТ(ЗТ) |  |  |  | 4: чел.-ч; 7: 5.15; 12: 1500.66 | [25 empty] | ОТ(ЗТ)
| 1-100-33 | Средний разряд работы 3,3 |  |  |  | 4: чел.-ч; 5: 5.15; 7: 5.15; 10: 291.39; 12: 1500.66 | [26 empty] | Средний разряд работы 3,3
| 2 | ЭМ |  |  |  | 12: 101.08 | [25 empty] | ЭМ
|  | ОТм(ЗТм) |  |  |  | 4: чел.-ч; 7: 0.07; 12: 26.47 | [25 empty] | ОТм(ЗТм)
| 91.05.05-015 | Краны на автомобильном ходу, грузоподъемность 16 т |  |  |  | 4: маш.-ч; 5: 0.04; 7: 0.04; 10: 1562.38; 12: 62.5 | [26 empty] | Краны на автомобильном ходу, грузоподъемность 16 т
| 4-100-060 | ОТм(Зтм) Средний разряд машинистов 6 |  |  |  | 4: чел.-ч; 5: 0.04; 7: 0.04; 10: 424.69; 12: 16.99 | [27 empty] | ОТм(Зтм) Средний разряд машинистов 6
| 91.14.02-001 | Автомобили бортовые, грузоподъемность до 5 т |  |  |  | маш.-ч | 0.03 |  | 0.03 | 477.92 | 1.22 | 583.06 |  | 17.49 | [26 empty] | Автомобили бортовые, грузоподъемность до 5 т
| 4-100-040 | ОТм(Зтм) Средний разряд машинистов 4 |  |  |  | 4: чел.-ч; 5: 0.03; 7: 0.03; 10: 316.16; 12: 9.48 | [27 empty] | ОТм(Зтм) Средний разряд машинистов 4
| 91.17.04-233 | Аппараты сварочные для ручной дуговой сварки, сварочный ток до 350 А |  |  |  | 4: маш.-ч; 5: 0.2; 7: 0.2; 10: 35.1; 12: 7.02 | [26 empty] | Аппараты сварочные для ручной дуговой сварки, сварочный ток до 350 А
| 91.21.19-031 | Станки сверлильные |  |  |  | маш.-ч | 0.46 |  | 0.46 | 23.89 | 1.28 | 30.58 |  | 14.07 | [26 empty] | Станки сверлильные
| 4 | М |  |  |  | 12: 630.71 | [25 empty] | М
| 01.7.11.07-0227 | Электроды сварочные для сварки низколегированных и углеродистых сталей УОНИ 13/45, Э42А, диаметр 4-5 мм |  |  |  | кг | 0.12 |  | 0.12 | 155.63 | 1.02 | 158.74 |  | 19.05 | [26 empty] | Электроды сварочные для сварки низколегированных и углеродистых сталей УОНИ 13/45, Э42А, диаметр 4-5 мм
| 01.7.15.03-0034 | Болты стальные оцинкованные с шестигранной головкой и оцинкованной шестигранной гайкой, диаметр резьбы болта и гайки М12, длина болта 20-160 мм |  |  |  | кг | 0.2378 |  | 0.2378 | 154.5 | 1.16 | 179.22 |  | 42.62 | [26 empty] | Болты стальные оцинкованные с шестигранной головкой и оцинкованной шестигранной гайкой, диаметр резьбы болта и гайки М12, длина болта 20-160 мм
| 08.3.06.01-0024 | Лист стальной рифленый горячекатаный, марки стали Ст3сп, Ст3пс, толщина 2-6 мм |  |  |  | т | 0.007 |  | 0.007 | 69176.5 | 0.86 | 59491.79 |  | 416.44 | [26 empty] | Лист стальной рифленый горячекатаный, марки стали Ст3сп, Ст3пс, толщина 2-6 мм
| 14.4.01.01-0003 | Грунтовка ГФ-021 |  |  |  | т | 1e-05 |  | 1e-05 | 51280.15 | 1.52 | 77945.83 |  | 0.78 | [26 empty] | Грунтовка ГФ-021
| 14.4.04.09-0016 | Эмаль ХВ-124, цветная |  |  |  | т | 2e-05 |  | 2e-05 | 146734.48 | 1.75 | 256785.34 |  | 5.14 | [26 empty] | Эмаль ХВ-124, цветная
| 14.5.09.07-0030 | Растворитель Р-4 |  |  |  | т | 1e-05 |  | 1e-05 | 98526.45 | 1.31 | 129069.65 |  | 1.29 | [26 empty] | Растворитель Р-4
| 14.5.09.11-0102 | Уайт-спирит |  |  |  | кг | 0.01 |  | 0.01 | 60.6 | 1.31 | 79.39 |  | 0.79 | [26 empty] | Уайт-спирит
| 25.2.02.11-0041 | Рамка для надписей 55х15 мм |  |  |  | шт | 10 |  | 10 | 16.07 | 0.9 | 14.46 |  | 144.6 | [26 empty] | Рамка для надписей 55х15 мм
|  | Итого прямые затраты |  |  |  | 12: 2258.92 | [28 empty] | Итого прямые затраты
60.1 | 421/пр_2020_п.75_пп.а | Вспомогательные ненормируемые материальные ресурсы |  |  |  | 4: %; 5: 2; 7: 2; 12: 30.01 | [31 empty] | Вспомогательные ненормируемые материальные ресурсы
|  | ФОТ |  |  |  | 12: 1527.13 | [29 empty] | ФОТ
| Пр/812-053.0-1 | НР Приборы, средства автоматизации и вычислительной техники |  |  |  | 4: %; 5: 90; 7: 90; 12: 1374.42 | [29 empty] | НР Приборы, средства автоматизации и вычислительной техники
| Пр/774-053.0 | СП Приборы, средства автоматизации и вычислительной техники |  |  |  | 4: %; 5: 46; 7: 46; 12: 702.48 | [29 empty] | СП Приборы, средства автоматизации и вычислительной техники
|  | Всего по позиции |  |  |  | 10: 4365.83; 12: 4365.83 | [30 empty] | Всего по позиции
61 | ГЭСНм11-02-001-01 | Прибор, устанавливаемый на резьбовых соединениях, масса: до 1,5 кг | [35 empty] | Прибор, устанавливаемый на резьбовых соединениях, масса: до 1,5 кг | bar: 4 to 7
| 1 | ОТ(ЗТ) |  |  |  | 4: чел.-ч; 7: 1.03; 12: 335.37 | [25 empty] | ОТ(ЗТ)
| 1-100-42 | Средний разряд работы 4,2 |  |  |  | 4: чел.-ч; 5: 1.03; 7: 1.03; 10: 325.6; 12: 335.37 | [26 empty] | Средний разряд работы 4,2
| 4 | М |  |  |  | 12: 5.66 | [25 empty] | М
| 01.1.02.08-1040 | Лист паронитовый марки ПМБ (ПОН-А, ПОН-Б), толщина от 0,4 до 5 мм |  |  |  | кг | 0.042 |  | 0.042 | 137.59 | 0.98 | 134.84 |  | 5.66 | [26 empty] | Лист паронитовый марки ПМБ (ПОН-А, ПОН-Б), толщина от 0,4 до 5 мм
|  | Итого прямые затраты |  |  |  | 12: 341.03 | [28 empty] | Итого прямые затраты
61.1 | 421/пр_2020_п.75_пп.а | Вспомогательные ненормируемые материальные ресурсы |  |  |  | 4: %; 5: 2; 7: 2; 12: 6.71 | [31 empty] | Вспомогательные ненормируемые материальные ресурсы
|  | ФОТ |  |  |  | 12: 335.37 | [29 empty] | ФОТ
| Пр/812-053.0-1 | НР Приборы, средства автоматизации и вычислительной техники |  |  |  | 4: %; 5: 90; 7: 90; 12: 301.83 | [29 empty] | НР Приборы, средства автоматизации и вычислительной техники
| Пр/774-053.0 | СП Приборы, средства автоматизации и вычислительной техники |  |  |  | 4: %; 5: 46; 7: 46; 12: 154.27 | [29 empty] | СП Приборы, средства автоматизации и вычислительной техники
|  | Всего по позиции |  |  |  | 10: 803.84; 12: 803.84 | [30 empty] | Всего по позиции
62 | ГЭСНм11-03-001-01 | Приборы, устанавливаемые на металлоконструкциях, щитах и пультах, масса: до 5 кг | [35 empty] | Приборы, устанавливаемые на металлоконструкциях, щитах и пультах, масса: до 5 кг | bar: 4 to 7
| 1 | ОТ(ЗТ) |  |  |  | 4: чел.-ч; 7: 0.52; 12: 169.31 | [25 empty] | ОТ(ЗТ)
| 1-100-42 | Средний разряд работы 4,2 |  |  |  | 4: чел.-ч; 5: 0.52; 7: 0.52; 10: 325.6; 12: 169.31 | [26 empty] | Средний разряд работы 4,2
| 4 | М |  |  |  | 12: 6.28 | [25 empty] | М
| 01.7.15.03-0031 | Болты стальные оцинкованные с шестигранной головкой и оцинкованной шестигранной гайкой, диаметр резьбы болта и гайки М6, длина болта 12-60 мм |  |  |  | кг | 0.035 |  | 0.035 | 154.58 | 1.16 | 179.31 |  | 6.28 | [26 empty] | Болты стальные оцинкованные с шестигранной головкой и оцинкованной шестигранной гайкой, диаметр резьбы болта и гайки М6, длина болта 12-60 мм
|  | Итого прямые затраты |  |  |  | 12: 175.59 | [28 empty] | Итого прямые затраты
62.1 | 421/пр_2020_п.75_пп.а | Вспомогательные ненормируемые материальные ресурсы |  |  |  | 4: %; 5: 2; 7: 2; 12: 3.39 | [31 empty] | Вспомогательные ненормируемые материальные ресурсы
|  | ФОТ |  |  |  | 12: 169.31 | [29 empty] | ФОТ
| Пр/812-053.0-1 | НР Приборы, средства автоматизации и вычислительной техники |  |  |  | 4: %; 5: 90; 7: 90; 12: 152.38 | [29 empty] | НР Приборы, средства автоматизации и вычислительной техники
| Пр/774-053.0 | СП Приборы, средства автоматизации и вычислительной техники |  |  |  | 4: %; 5: 46; 7: 46; 12: 77.88 | [29 empty] | СП Приборы, средства автоматизации и вычислительной техники
|  | Всего по позиции |  |  |  | 10: 409.24; 12: 409.24 | [30 empty] | Всего по позиции
63 О | ТЦ_64.4.02.01_77_7720605108_21.10.2024_01_16.3 | Шкаф управления автоматикой ШУ-П-Ку.ВЧ(5,5)-00-3ф-IP54-02 Счет на оплату № 114116 |  |  |  | шт | 1 | 1 | 1 |  |  | 16093.75 |  | 16093.75 | [23 empty] | Шкаф управления автоматикой ШУ-П-Ку.ВЧ(5,5)-00-3ф-IP54-02 Счет на оплату № 114116
|  | Всего по позиции |  |  |  | 12: 16093.75 | [30 empty] | Всего по позиции
64 | ГЭСН20-02-007-02 | Установка клапанов воздушных утепленных КВУ с электрическим или пневматическим приводом периметром: до 5600 мм |  |  |  | 4: шт; 5: 4; 6: 1; 7: 4 | [23 empty] | Установка клапанов воздушных утепленных КВУ с электрическим или пневматическим приводом периметром: до 5600 мм
| ОП п.1.20.19 | Индивидуальные испытания систем вентиляции и кондиционирования воздуха - 5% ОЗП=1,05; ЭМ=1,05 к расх.; ЗПМ=1,05; ТЗ=1,05; ТЗМ=1,05 | [36 empty] | Индивидуальные испытания систем вентиляции и кондиционирования воздуха - 5% ОЗП=1,05; ЭМ=1,05 к расх.; ЗПМ=1,05; ТЗ=1,05; ТЗМ=1,05
| 1 | ОТ(ЗТ) |  |  |  | 4: чел.-ч; 7: 18.228; 12: 5117.88 | [25 empty] | ОТ(ЗТ)
| 1-100-30 | Средний разряд работы 3,0 |  |  |  | чел.-ч | 4.34 | 1.05 | 18.228 |  |  | 280.77 |  | 5117.88 | [26 empty] | Средний разряд работы 3,0
| 2 | ЭМ |  |  |  | 12: 219.5 | [25 empty] | ЭМ
|  | ОТм(ЗТм) |  |  |  | 4: чел.-ч; 7: 0.21; 12: 75.51 | [25 empty] | ОТм(ЗТм)
| 91.05.05-015 | Краны на автомобильном ходу, грузоподъемность 16 т |  |  |  | маш.-ч | 0.02 | 1.05 | 0.084 |  |  | 1562.38 |  | 131.24 | [26 empty] | Краны на автомобильном ходу, грузоподъемность 16 т
| 4-100-060 | ОТм(Зтм) Средний разряд машинистов 6 |  |  |  | чел.-ч | 0.02 | 1.05 | 0.084 |  |  | 424.69 |  | 35.67 | [27 empty] | ОТм(Зтм) Средний разряд машинистов 6
| 91.06.03-047 | Лебедки ручные и рычажные тяговым усилием 31,39 кН (3,2 т) |  |  |  | маш.-ч | 1.08 | 1.05 | 4.536 | 2.36 | 1.38 | 3.26 |  | 14.79 | [26 empty] | Лебедки ручные и рычажные тяговым усилием 31,39 кН (3,2 т)
| 91.14.02-001 | Автомобили бортовые, грузоподъемность до 5 т |  |  |  | маш.-ч | 0.03 | 1.05 | 0.126 | 477.92 | 1.22 | 583.06 |  | 73.47 | [26 empty] | Автомобили бортовые, грузоподъемность до 5 т
| 4-100-040 | ОТм(Зтм) Средний разряд машинистов 4 |  |  |  | чел.-ч | 0.03 | 1.05 | 0.126 |  |  | 316.16 |  | 39.84 | [27 empty] | ОТм(Зтм) Средний разряд машинистов 4
| 4 | М |  |  |  | 12: 3747.73 | [25 empty] | М
| 01.7.15.03-0042 | Болты с гайками и шайбами строительные |  |  |  | кг | 1.9 |  | 7.6 | 174.93 | 1.16 | 202.92 |  | 1542.19 | [26 empty] | Болты с гайками и шайбами строительные
| 01.7.19.04-0031 | Прокладки резиновые (пластина техническая прессованная) |  |  |  | кг | 2.552 |  | 10.208 | 138.5 | 1.56 | 216.06 |  | 2205.54 | [26 empty] | Прокладки резиновые (пластина техническая прессованная)
Н | 19.3.01.06 | Клапаны воздушные утепленные КВУ |  |  |  | 4: шт; 5: 1; 7: 4 | [32 empty] | Клапаны воздушные утепленные КВУ
|  | Итого прямые затраты |  |  |  | 12: 9160.62 | [28 empty] | Итого прямые затраты
|  | ФОТ |  |  |  | 12: 5193.39 | [29 empty] | ФОТ
| Пр/812-016.0-1 | НР Сантехнические работы - внутренние (трубопроводы, водопровод, канализация, отопление, газоснабжение, вентиляция и кондиционирование воздуха) |  |  |  | 4: %; 5: 121; 7: 121; 12: 6284 | [29 empty] | НР Сантехнические работы - внутренние (трубопроводы, водопровод, канализация, отопление, газоснабжение, вентиляция и кондиционирование воздуха)
| Пр/774-016.0 | СП Сантехнические работы - внутренние (трубопроводы, водопровод, канализация, отопление, газоснабжение, вентиляция и кондиционирование воздуха) |  |  |  | 4: %; 5: 72; 7: 72; 12: 3739.24 | [29 empty] | СП Сантехнические работы - внутренние (трубопроводы, водопровод, канализация, отопление, газоснабжение, вентиляция и кондиционирование воздуха)
|  | Всего по позиции |  |  |  | 10: 4795.97; 12: 19183.86 | [30 empty] | Всего по позиции
65 О | ТЦ_69.2.00.00_77_7720040225_11.10.2024_01_17.1 | Клапан КПУ-1Н-З-Н-400*700-1*ф-MV220-ВН-КК-РОН130-0-0-0-0 (КОМПЛЕКТ 400*1500) КП № 00001067792 |  |  |  | шт | 4 | 1 | 4 |  |  | 22594.08 |  | 90376.32 | [23 empty] | Клапан КПУ-1Н-З-Н-400*700-1*ф-MV220-ВН-КК-РОН130-0-0-0-0 (КОМПЛЕКТ 400*1500) КП № 00001067792
|  | Всего по позиции |  |  |  | 12: 90376.32 | [30 empty] | Всего по позиции
66 | ГЭСН20-02-002-02 | Установка решеток жалюзийных площадью в свету: до 1,0 м2 |  |  |  | 4: шт; 5: 4; 6: 1; 7: 4 | [23 empty] | Установка решеток жалюзийных площадью в свету: до 1,0 м2
| ОП п.1.20.19 | Индивидуальные испытания систем вентиляции и кондиционирования воздуха - 5% ОЗП=1,05; ЭМ=1,05 к расх.; ЗПМ=1,05; ТЗ=1,05; ТЗМ=1,05 | [36 empty] | Индивидуальные испытания систем вентиляции и кондиционирования воздуха - 5% ОЗП=1,05; ЭМ=1,05 к расх.; ЗПМ=1,05; ТЗ=1,05; ТЗМ=1,05
| 1 | ОТ(ЗТ) |  |  |  | 4: чел.-ч; 7: 5.838; 12: 1721.8 | [25 empty] | ОТ(ЗТ)
| 1-100-34 | Средний разряд работы 3,4 |  |  |  | чел.-ч | 1.39 | 1.05 | 5.838 |  |  | 294.93 |  | 1721.8 | [26 empty] | Средний разряд работы 3,4
| 2 | ЭМ |  |  |  | 12: 104.85 | [25 empty] | ЭМ
|  | ОТм(ЗТм) |  |  |  | 4: чел.-ч; 7: 0.084; 12: 31.12 | [25 empty] | ОТм(ЗТм)
| 91.05.05-015 | Краны на автомобильном ходу, грузоподъемность 16 т |  |  |  | маш.-ч | 0.01 | 1.05 | 0.042 |  |  | 1562.38 |  | 65.62 | [26 empty] | Краны на автомобильном ходу, грузоподъемность 16 т
| 4-100-060 | ОТм(Зтм) Средний разряд машинистов 6 |  |  |  | чел.-ч | 0.01 | 1.05 | 0.042 |  |  | 424.69 |  | 17.84 | [27 empty] | ОТм(Зтм) Средний разряд машинистов 6
| 91.14.02-001 | Автомобили бортовые, грузоподъемность до 5 т |  |  |  | маш.-ч | 0.01 | 1.05 | 0.042 | 477.92 | 1.22 | 583.06 |  | 24.49 | [26 empty] | Автомобили бортовые, грузоподъемность до 5 т
| 4-100-040 | ОТм(Зтм) Средний разряд машинистов 4 |  |  |  | чел.-ч | 0.01 | 1.05 | 0.042 |  |  | 316.16 |  | 13.28 | [27 empty] | ОТм(Зтм) Средний разряд машинистов 4
| 91.17.04-233 | Аппараты сварочные для ручной дуговой сварки, сварочный ток до 350 А |  |  |  | маш.-ч | 0.1 | 1.05 | 0.42 |  |  | 35.1 |  | 14.74 | [26 empty] | Аппараты сварочные для ручной дуговой сварки, сварочный ток до 350 А
| 4 | М |  |  |  | 12: 501.44 | [25 empty] | М
| 01.7.03.04-0001 | Электроэнергия |  |  |  | 4: кВт-ч; 5: 0.182; 7: 0.728; 10: 7.57; 12: 5.51 | [26 empty] | Электроэнергия
| 01.7.11.07-0227 | Электроды сварочные для сварки низколегированных и углеродистых сталей УОНИ 13/45, Э42А, диаметр 4-5 мм |  |  |  | кг | 0.11 |  | 0.44 | 155.63 | 1.02 | 158.74 |  | 69.85 | [26 empty] | Электроды сварочные для сварки низколегированных и углеродистых сталей УОНИ 13/45, Э42А, диаметр 4-5 мм
| 01.7.15.03-0042 | Болты с гайками и шайбами строительные |  |  |  | кг | 0.4 |  | 1.6 | 174.93 | 1.16 | 202.92 |  | 324.67 | [26 empty] | Болты с гайками и шайбами строительные
| 04.3.01.09-0014 | Раствор готовый кладочный, цементный, М100 |  |  |  | 4: м3; 5: 0.0003; 7: 0.0012; 10: 4140.97; 12: 4.97 | [26 empty] | Раствор готовый кладочный, цементный, М100
| 08.4.03.02-0002 | Сталь арматурная горячекатаная гладкая, класс A-I, диаметр 6-22 мм |  |  |  | 4: т; 5: 0.00043; 7: 0.00172; 10: 56067.18; 12: 96.44 | [26 empty] | Сталь арматурная горячекатаная гладкая, класс A-I, диаметр 6-22 мм
Н | 19.2.03.09 | Решетки жалюзийные |  |  |  | 4: шт; 5: 1; 7: 4 | [32 empty] | Решетки жалюзийные
|  | Итого прямые затраты |  |  |  | 12: 2359.21 | [28 empty] | Итого прямые затраты
|  | ФОТ |  |  |  | 12: 1752.92 | [29 empty] | ФОТ
| Пр/812-016.0-1 | НР Сантехнические работы - внутренние (трубопроводы, водопровод, канализация, отопление, газоснабжение, вентиляция и кондиционирование воздуха) |  |  |  | 4: %; 5: 121; 7: 121; 12: 2121.03 | [29 empty] | НР Сантехнические работы - внутренние (трубопроводы, водопровод, канализация, отопление, газоснабжение, вентиляция и кондиционирование воздуха)
| Пр/774-016.0 | СП Сантехнические работы - внутренние (трубопроводы, водопровод, канализация, отопление, газоснабжение, вентиляция и кондиционирование воздуха) |  |  |  | 4: %; 5: 72; 7: 72; 12: 1262.1 | [29 empty] | СП Сантехнические работы - внутренние (трубопроводы, водопровод, канализация, отопление, газоснабжение, вентиляция и кондиционирование воздуха)
|  | Всего по позиции |  |  |  | 10: 1435.59; 12: 5742.34 | [30 empty] | Всего по позиции
67 | ФСБЦ-19.2.03.05-0035 | Решетка металлическая вентиляционная жалюзийная, размеры 1225х425 мм |  |  |  | шт | 4 | 1 | 4 | 2450.31 | 1.01 | 2474.81 |  | 9899.24 | [23 empty] | Решетка металлическая вентиляционная жалюзийная, размеры 1225х425 мм
|  | Всего по позиции |  |  |  | 12: 9899.24 | [30 empty] | Всего по позиции
68 | ГЭСН20-01-002-11 | Прокладка воздуховодов из листовой оцинкованной стали и алюминия класса П (плотные) толщиной: 0,7 мм, периметром до 2400 мм |  |  |  | 4: 100 м2; 5: 1.822; 6: 1; 7: 1.822 | [23 empty] | Прокладка воздуховодов из листовой оцинкованной стали и алюминия класса П (плотные) толщиной: 0,7 мм, периметром до 2400 мм
|  | Объем=(2,4*58+43) / 100 | [45 empty] | Объем=(2,4*58+43) / 100
| ОП п.1.20.19 | Индивидуальные испытания систем вентиляции и кондиционирования воздуха - 5% ОЗП=1,05; ЭМ=1,05 к расх.; ЗПМ=1,05; ТЗ=1,05; ТЗМ=1,05 | [36 empty] | Индивидуальные испытания систем вентиляции и кондиционирования воздуха - 5% ОЗП=1,05; ЭМ=1,05 к расх.; ЗПМ=1,05; ТЗ=1,05; ТЗМ=1,05
| 1 | ОТ(ЗТ) |  |  |  | 4: чел.-ч; 7: 175.6226; 12: 50552.96 | [25 empty] | ОТ(ЗТ)
| 1-100-32 | Средний разряд работы 3,2 |  |  |  | чел.-ч | 91.8 | 1.05 | 175.6226 |  |  | 287.85 |  | 50552.96 | [26 empty] | Средний разряд работы 3,2
| 2 | ЭМ |  |  |  | 12: 1355.92 | [25 empty] | ЭМ
|  | ОТм(ЗТм) |  |  |  | 4: чел.-ч; 7: 1.2435; 12: 447.13 | [25 empty] | ОТм(ЗТм)
| 91.05.05-015 | Краны на автомобильном ходу, грузоподъемность 16 т |  |  |  | маш.-ч | 0.26 | 1.05 | 0.49741 |  |  | 1562.38 |  | 777.14 | [26 empty] | Краны на автомобильном ходу, грузоподъемность 16 т
| 4-100-060 | ОТм(Зтм) Средний разряд машинистов 6 |  |  |  | чел.-ч | 0.26 | 1.05 | 0.49741 |  |  | 424.69 |  | 211.24 | [27 empty] | ОТм(Зтм) Средний разряд машинистов 6
| 91.06.03-047 | Лебедки ручные и рычажные тяговым усилием 31,39 кН (3,2 т) |  |  |  | маш.-ч | 10.05 | 1.05 | 19.2267 | 2.36 | 1.38 | 3.26 |  | 62.68 | [26 empty] | Лебедки ручные и рычажные тяговым усилием 31,39 кН (3,2 т)
| 91.06.03-055 | Лебедки электрические тяговым усилием 19,62 кН (2 т) |  |  |  | маш.-ч | 0.17 | 1.05 | 0.32523 |  |  | 15.97 |  | 5.19 | [26 empty] | Лебедки электрические тяговым усилием 19,62 кН (2 т)
| 91.14.02-001 | Автомобили бортовые, грузоподъемность до 5 т |  |  |  | маш.-ч | 0.39 | 1.05 | 0.74611 | 477.92 | 1.22 | 583.06 |  | 435.03 | [26 empty] | Автомобили бортовые, грузоподъемность до 5 т
| 4-100-040 | ОТм(Зтм) Средний разряд машинистов 4 |  |  |  | чел.-ч | 0.39 | 1.05 | 0.74611 |  |  | 316.16 |  | 235.89 | [27 empty] | ОТм(Зтм) Средний разряд машинистов 4
| 91.17.04-233 | Аппараты сварочные для ручной дуговой сварки, сварочный ток до 350 А |  |  |  | маш.-ч | 1.13 | 1.05 | 2.1618 |  |  | 35.1 |  | 75.88 | [26 empty] | Аппараты сварочные для ручной дуговой сварки, сварочный ток до 350 А
| 4 | М |  |  |  | 12: 17319.11 | [25 empty] | М
| 01.7.06.03-0023 | Ленты полиэтиленовые с липким слоем, прозрачные, ширина 20 мм, толщина 0,08 мм |  |  |  | кг | 7.08 |  | 12.8998 | 675.01 | 1.53 | 1032.77 |  | 13322.49 | [26 empty] | Ленты полиэтиленовые с липким слоем, прозрачные, ширина 20 мм, толщина 0,08 мм
| 01.7.11.07-0227 | Электроды сварочные для сварки низколегированных и углеродистых сталей УОНИ 13/45, Э42А, диаметр 4-5 мм |  |  |  | кг | 0.33 |  | 0.60126 | 155.63 | 1.02 | 158.74 |  | 95.44 | [26 empty] | Электроды сварочные для сварки низколегированных и углеродистых сталей УОНИ 13/45, Э42А, диаметр 4-5 мм
| 01.7.19.04-0031 | Прокладки резиновые (пластина техническая прессованная) |  |  |  | кг | 9.91 |  | 18.056 | 138.5 | 1.56 | 216.06 |  | 3901.18 | [26 empty] | Прокладки резиновые (пластина техническая прессованная)
Н | 01.7.15.03 | Крепежные элементы для сборки воздуховодов |  |  |  | 4: кг; 5: 8; 7: 14.576 | [32 empty] | Крепежные элементы для сборки воздуховодов
П,Н | 08.1.02.17 | Сетки в рамках |  |  |  | 4: м2; 5: 0; 7: 0 | [32 empty] | Сетки в рамках
Н | 19.1.01.03 | Воздуховоды металлические |  |  |  | 4: м2; 5: 100; 7: 182.2 | [32 empty] | Воздуховоды металлические
П,Н | 19.1.01.11 | Заглушки питометражных лючков |  |  |  | 4: шт; 5: 0; 7: 0 | [32 empty] | Заглушки питометражных лючков
П,Н | 19.1.01.11 | Крепления |  |  |  | 4: кг; 5: 0; 7: 0 | [32 empty] | Крепления
П,Н | 19.3.01.01 | Дроссель-клапаны в патрубке |  |  |  | 4: шт; 5: 0; 7: 0 | [32 empty] | Дроссель-клапаны в патрубке
|  | Итого прямые затраты |  |  |  | 12: 69675.12 | [28 empty] | Итого прямые затраты
|  | ФОТ |  |  |  | 12: 51000.09 | [29 empty] | ФОТ
| Пр/812-016.0-1 | НР Сантехнические работы - внутренние (трубопроводы, водопровод, канализация, отопление, газоснабжение, вентиляция и кондиционирование воздуха) |  |  |  | 4: %; 5: 121; 7: 121; 12: 61710.11 | [29 empty] | НР Сантехнические работы - внутренние (трубопроводы, водопровод, канализация, отопление, газоснабжение, вентиляция и кондиционирование воздуха)
| Пр/774-016.0 | СП Сантехнические работы - внутренние (трубопроводы, водопровод, канализация, отопление, газоснабжение, вентиляция и кондиционирование воздуха) |  |  |  | 4: %; 5: 72; 7: 72; 12: 36720.06 | [29 empty] | СП Сантехнические работы - внутренние (трубопроводы, водопровод, канализация, отопление, газоснабжение, вентиляция и кондиционирование воздуха)
|  | Всего по позиции |  |  |  | 10: 92264.15; 12: 168105.29 | [30 empty] | Всего по позиции
69 | ФСБЦ-19.1.01.03-0036 | Воздуховоды из оцинкованной стали с шиной и уголками, прямой участок, толщина 0,7 мм, периметр 2400 мм (со стороной от 800 мм) |  |  |  | м2 | 139.2 | 1 | 139.2 | 901.62 | 1.01 | 910.64 |  | 126761.09 | [23 empty] | Воздуховоды из оцинкованной стали с шиной и уголками, прямой участок, толщина 0,7 мм, периметр 2400 мм (со стороной от 800 мм)
|  | Объем=2,4*58 | [45 empty] | Объем=2,4*58
|  | Всего по позиции |  |  |  | 12: 126761.09 | [30 empty] | Всего по позиции
70 | ФСБЦ-19.1.01.09-0199 | Изделия фасонные для воздуховодов из оцинкованной стали с шиной и уголками, толщина 1,0 мм, периметр 3000 мм |  |  |  | м2 | 43 | 1 | 43 | 1470.15 | 1.01 | 1484.85 |  | 63848.55 | [23 empty] | Изделия фасонные для воздуховодов из оцинкованной стали с шиной и уголками, толщина 1,0 мм, периметр 3000 мм
|  | Всего по позиции |  |  |  | 12: 63848.55 | [30 empty] | Всего по позиции
71 | ФСБЦ-19.1.01.11-0045 | Крепления (хомуты) для воздуховодов СТД 205 |  |  |  | т | 0.055 | 1 | 0.055 | 77815.72 | 1.01 | 78593.88 |  | 4322.66 | [23 empty] | Крепления (хомуты) для воздуховодов СТД 205
|  | Объем=55/1000 | [45 empty] | Объем=55/1000
|  | Всего по позиции |  |  |  | 12: 4322.66 | [30 empty] | Всего по позиции
72 | ГЭСН26-01-054-03 | Оклеивание поверхности изоляции: тканями стеклянными, хлопчатобумажными на клее ПВА |  |  |  | 4: 100 м2; 5: 2; 6: 1; 7: 2 | [23 empty] | Оклеивание поверхности изоляции: тканями стеклянными, хлопчатобумажными на клее ПВА
|  | Объем=200 / 100 | [45 empty] | Объем=200 / 100
| 1 | ОТ(ЗТ) |  |  |  | 4: чел.-ч; 7: 88; 12: 25019.28 | [25 empty] | ОТ(ЗТ)
| 1-100-31 | Средний разряд работы 3,1 |  |  |  | 4: чел.-ч; 5: 44; 7: 88; 10: 284.31; 12: 25019.28 | [26 empty] | Средний разряд работы 3,1
| 2 | ЭМ |  |  |  | 12: 424.23 | [25 empty] | ЭМ
|  | ОТм(ЗТм) |  |  |  | 4: чел.-ч; 7: 0.6; 12: 189.7 | [25 empty] | ОТм(ЗТм)
| 91.14.02-001 | Автомобили бортовые, грузоподъемность до 5 т |  |  |  | маш.-ч | 0.3 |  | 0.6 | 477.92 | 1.22 | 583.06 |  | 349.84 | [26 empty] | Автомобили бортовые, грузоподъемность до 5 т
| 4-100-040 | ОТм(Зтм) Средний разряд машинистов 4 |  |  |  | 4: чел.-ч; 5: 0.3; 7: 0.6; 10: 316.16; 12: 189.7 | [27 empty] | ОТм(Зтм) Средний разряд машинистов 4
| 91.21.22-443 | Станки универсальные электромеханические для изготовления бандажей, диафрагм, пряжек, мощность 0,75 кВт |  |  |  | маш.-ч | 1.26 |  | 2.52 | 21.39 | 1.38 | 29.52 |  | 74.39 | [26 empty] | Станки универсальные электромеханические для изготовления бандажей, диафрагм, пряжек, мощность 0,75 кВт
| 4 | М |  |  |  | 12: 12663.53 | [25 empty] | М
| 08.3.02.01-0041 | Ленты стальные упаковочные, мягкие, нормальной точности по толщине и ширине 0,7х20-50 мм |  |  |  | т | 0.0473 |  | 0.0946 | 89073.2 | 0.9 | 80165.88 |  | 7583.69 | [26 empty] | Ленты стальные упаковочные, мягкие, нормальной точности по толщине и ширине 0,7х20-50 мм
| 14.1.02.03-0002 | Клей, марка ПВА |  |  |  | кг | 24 |  | 48 | 65.33 | 1.62 | 105.83 |  | 5079.84 | [26 empty] | Клей, марка ПВА
Н | 12.2.03.11 | Ткань |  |  |  | 4: м2; 5: 120; 7: 240 | [32 empty] | Ткань
|  | Итого прямые затраты |  |  |  | 12: 38296.74 | [28 empty] | Итого прямые затраты
|  | ФОТ |  |  |  | 12: 25208.98 | [29 empty] | ФОТ
| Пр/812-020.0-1 | НР Теплоизоляционные работы |  |  |  | 4: %; 5: 97; 7: 97; 12: 24452.71 | [29 empty] | НР Теплоизоляционные работы
| Пр/774-020.0 | СП Теплоизоляционные работы |  |  |  | 4: %; 5: 55; 7: 55; 12: 13864.94 | [29 empty] | СП Теплоизоляционные работы
|  | Всего по позиции |  |  |  | 10: 38307.2; 12: 76614.39 | [30 empty] | Всего по позиции
73 | ФСБЦ-14.1.02.03-0002 | Клей, марка ПВА |  |  |  | кг | -48 | 1 | -48 | 65.33 | 1.62 | 105.83 |  | -5079.84 | [23 empty] | Клей, марка ПВА
|  | Всего по позиции |  |  |  | 12: -5079.84 | [30 empty] | Всего по позиции
74 | ФСБЦ-14.2.02.11-0028 | Состав огнезащитный для увеличения предела огнестойкости систем дымоудаления воздуховодов от 60 до 180 минут |  |  |  | кг | 140 | 1 | 140 | 133.78 | 1.42 | 189.97 |  | 26595.8 | [23 empty] | Состав огнезащитный для увеличения предела огнестойкости систем дымоудаления воздуховодов от 60 до 180 минут
|  | Всего по позиции |  |  |  | 12: 26595.8 | [30 empty] | Всего по позиции
75 | ТЦ_14.2.02.00_78_7801552687_24.07.2024_02_1.3 | Фольгированный огнезащитный базальтовый материал ТИЗОЛ МБОР-5Ф |  |  |  | м2 | 240 | 1 | 240 |  |  | 187.5 |  | 45000 | [23 empty] | Фольгированный огнезащитный базальтовый материал ТИЗОЛ МБОР-5Ф
|  | Всего по позиции |  |  |  | 12: 45000 | [30 empty] | Всего по позиции
76 | ТЦ_10.1.02.01_62_6234199375_11.10.2024_02_4.3 | Скотч алюминиевый армированный 50ммх50м 15мкм 1/24 Счет на оплату №9963 |  |  |  | шт | 3 | 1 | 3 |  |  | 191.86 |  | 575.58 | [23 empty] | Скотч алюминиевый армированный 50ммх50м 15мкм 1/24 Счет на оплату №9963
|  | Всего по позиции |  |  |  | 12: 575.58 | [30 empty] | Всего по позиции
|  | Итого по разделу 4 Система вентиляции ДП4 |  |  |  | 12: 901762.94 | [34 empty] | Итого по разделу 4 Система вентиляции ДП4
Раздел 5. Система вентиляции ДП5 | [36 empty] | Раздел 5. Система вентиляции ДП5
77 | ГЭСН20-06-002-01 | Установка камер приточных типовых: без секции орошения производительностью до 10 тыс.м3/час | [35 empty] | Установка камер приточных типовых: без секции орошения производительностью до 10 тыс.м3/час | bar: 4 to 7
| ОП п.1.20.19 | Индивидуальные испытания систем вентиляции и кондиционирования воздуха - 5% ОЗП=1,05; ЭМ=1,05 к расх.; ЗПМ=1,05; ТЗ=1,05; ТЗМ=1,05 | [36 empty] | Индивидуальные испытания систем вентиляции и кондиционирования воздуха - 5% ОЗП=1,05; ЭМ=1,05 к расх.; ЗПМ=1,05; ТЗ=1,05; ТЗМ=1,05
| 1 | ОТ(ЗТ) |  |  |  | 4: чел.-ч; 7: 42.105; 12: 12715.71 | [25 empty] | ОТ(ЗТ)
| 1-100-36 | Средний разряд работы 3,6 |  |  |  | чел.-ч | 40.1 | 1.05 | 42.105 |  |  | 302 |  | 12715.71 | [26 empty] | Средний разряд работы 3,6
| 2 | ЭМ |  |  |  | 12: 608.36 | [25 empty] | ЭМ
|  | ОТм(ЗТм) |  |  |  | 4: чел.-ч; 7: 0.525; 12: 188.77 | [25 empty] | ОТм(ЗТм)
| 91.05.05-015 | Краны на автомобильном ходу, грузоподъемность 16 т |  |  |  | маш.-ч | 0.2 | 1.05 | 0.21 |  |  | 1562.38 |  | 328.1 | [26 empty] | Краны на автомобильном ходу, грузоподъемность 16 т
| 4-100-060 | ОТм(Зтм) Средний разряд машинистов 6 |  |  |  | чел.-ч | 0.2 | 1.05 | 0.21 |  |  | 424.69 |  | 89.18 | [27 empty] | ОТм(Зтм) Средний разряд машинистов 6
| 91.06.03-047 | Лебедки ручные и рычажные тяговым усилием 31,39 кН (3,2 т) |  |  |  | маш.-ч | 12.61 | 1.05 | 13.2405 | 2.36 | 1.38 | 3.26 |  | 43.16 | [26 empty] | Лебедки ручные и рычажные тяговым усилием 31,39 кН (3,2 т)
| 91.14.02-001 | Автомобили бортовые, грузоподъемность до 5 т |  |  |  | маш.-ч | 0.3 | 1.05 | 0.315 | 477.92 | 1.22 | 583.06 |  | 183.66 | [26 empty] | Автомобили бортовые, грузоподъемность до 5 т
| 4-100-040 | ОТм(Зтм) Средний разряд машинистов 4 |  |  |  | чел.-ч | 0.3 | 1.05 | 0.315 |  |  | 316.16 |  | 99.59 | [27 empty] | ОТм(Зтм) Средний разряд машинистов 4
| 91.17.04-233 | Аппараты сварочные для ручной дуговой сварки, сварочный ток до 350 А |  |  |  | маш.-ч | 1.45 | 1.05 | 1.5225 |  |  | 35.1 |  | 53.44 | [26 empty] | Аппараты сварочные для ручной дуговой сварки, сварочный ток до 350 А
| 4 | М |  |  |  | 12: 2653.59 | [25 empty] | М
| 01.7.02.06-0017 | Картон строительный прокладочный, марка Б |  |  |  | т | 0.00038 |  | 0.00038 | 138901.91 | 1.47 | 204185.81 |  | 77.59 | [26 empty] | Картон строительный прокладочный, марка Б
| 01.7.07.29-0101 | Очес льняной |  |  |  | кг | 0.15 |  | 0.15 | 128.4 | 1.24 | 159.22 |  | 23.88 | [26 empty] | Очес льняной
| 01.7.11.07-0227 | Электроды сварочные для сварки низколегированных и углеродистых сталей УОНИ 13/45, Э42А, диаметр 4-5 мм |  |  |  | кг | 0.34 |  | 0.34 | 155.63 | 1.02 | 158.74 |  | 53.97 | [26 empty] | Электроды сварочные для сварки низколегированных и углеродистых сталей УОНИ 13/45, Э42А, диаметр 4-5 мм
| 01.7.15.02-0051 | Болты анкерные |  |  |  | т | 0.00096 |  | 0.00096 | 89330.06 | 1.16 | 103622.87 |  | 99.48 | [26 empty] | Болты анкерные
| 01.7.15.03-0042 | Болты с гайками и шайбами строительные |  |  |  | кг | 4.2 |  | 4.2 | 174.93 | 1.16 | 202.92 |  | 852.26 | [26 empty] | Болты с гайками и шайбами строительные
| 01.7.15.11-0062 | Шайбы стальные |  |  |  | т | 0.00018 |  | 0.00018 | 164289.2 | 1.27 | 208647.28 |  | 37.56 | [26 empty] | Шайбы стальные
| 01.7.19.04-0031 | Прокладки резиновые (пластина техническая прессованная) |  |  |  | кг | 2.72 |  | 2.72 | 138.5 | 1.56 | 216.06 |  | 587.68 | [26 empty] | Прокладки резиновые (пластина техническая прессованная)
| 04.3.01.09-0014 | Раствор готовый кладочный, цементный, М100 |  |  |  | 4: м3; 5: 0.009; 7: 0.009; 10: 4140.97; 12: 37.27 | [26 empty] | Раствор готовый кладочный, цементный, М100
| 14.4.02.04-0142 | Краска масляная МА-0115, мумия, сурик железный |  |  |  | кг | 0.29 |  | 0.29 | 79.88 | 1.34 | 107.04 |  | 31.04 | [26 empty] | Краска масляная МА-0115, мумия, сурик железный
| 14.5.05.01-0012 | Олифа комбинированная для разведения масляных густотертых красок и для внешних работ по деревянным поверхностям |  |  |  | т | 0.00014 |  | 0.00014 | 60697.21 | 1.22 | 74050.6 |  | 10.37 | [26 empty] | Олифа комбинированная для разведения масляных густотертых красок и для внешних работ по деревянным поверхностям
| 23.8.03.06-0009 | Сгон стальной в сборе с муфтой и контргайкой, диаметр условного прохода 40 мм |  |  |  | шт | 3 |  | 3 | 260.03 | 1.08 | 280.83 |  | 842.49 | [26 empty] | Сгон стальной в сборе с муфтой и контргайкой, диаметр условного прохода 40 мм
|  | Итого прямые затраты |  |  |  | 12: 16166.43 | [28 empty] | Итого прямые затраты
|  | ФОТ |  |  |  | 12: 12904.48 | [29 empty] | ФОТ
| Пр/812-016.0-1 | НР Сантехнические работы - внутренние (трубопроводы, водопровод, канализация, отопление, газоснабжение, вентиляция и кондиционирование воздуха) |  |  |  | 4: %; 5: 121; 7: 121; 12: 15614.42 | [29 empty] | НР Сантехнические работы - внутренние (трубопроводы, водопровод, канализация, отопление, газоснабжение, вентиляция и кондиционирование воздуха)
| Пр/774-016.0 | СП Сантехнические работы - внутренние (трубопроводы, водопровод, канализация, отопление, газоснабжение, вентиляция и кондиционирование воздуха) |  |  |  | 4: %; 5: 72; 7: 72; 12: 9291.23 | [29 empty] | СП Сантехнические работы - внутренние (трубопроводы, водопровод, канализация, отопление, газоснабжение, вентиляция и кондиционирование воздуха)
|  | Всего по позиции |  |  |  | 10: 41072.08; 12: 41072.08 | [30 empty] | Всего по позиции
78 О | ТЦ_64.4.03.01_77_7720605108_21.10.2024_01_18.3 | Приточная установка Кондиционер центральный КЦКП-10 ДП5(L=13150м3/ч, Pсети=875Па) Счет на оплату № 114116 |  |  |  | шт | 1 | 1 | 1 |  |  | 207072.92 |  | 207072.92 | [23 empty] | Приточная установка Кондиционер центральный КЦКП-10 ДП5(L=13150м3/ч, Pсети=875Па) Счет на оплату № 114116
|  | Всего по позиции |  |  |  | 12: 207072.92 | [30 empty] | Всего по позиции
79 | ГЭСНм11-06-001-01 | Щиты и пульты, масса: до 50 кг | [35 empty] | Щиты и пульты, масса: до 50 кг | bar: 4 to 7
| 1 | ОТ(ЗТ) |  |  |  | 4: чел.-ч; 7: 5.15; 12: 1500.66 | [25 empty] | ОТ(ЗТ)
| 1-100-33 | Средний разряд работы 3,3 |  |  |  | 4: чел.-ч; 5: 5.15; 7: 5.15; 10: 291.39; 12: 1500.66 | [26 empty] | Средний разряд работы 3,3
| 2 | ЭМ |  |  |  | 12: 101.08 | [25 empty] | ЭМ
|  | ОТм(ЗТм) |  |  |  | 4: чел.-ч; 7: 0.07; 12: 26.47 | [25 empty] | ОТм(ЗТм)
| 91.05.05-015 | Краны на автомобильном ходу, грузоподъемность 16 т |  |  |  | 4: маш.-ч; 5: 0.04; 7: 0.04; 10: 1562.38; 12: 62.5 | [26 empty] | Краны на автомобильном ходу, грузоподъемность 16 т
| 4-100-060 | ОТм(Зтм) Средний разряд машинистов 6 |  |  |  | 4: чел.-ч; 5: 0.04; 7: 0.04; 10: 424.69; 12: 16.99 | [27 empty] | ОТм(Зтм) Средний разряд машинистов 6
| 91.14.02-001 | Автомобили бортовые, грузоподъемность до 5 т |  |  |  | маш.-ч | 0.03 |  | 0.03 | 477.92 | 1.22 | 583.06 |  | 17.49 | [26 empty] | Автомобили бортовые, грузоподъемность до 5 т
| 4-100-040 | ОТм(Зтм) Средний разряд машинистов 4 |  |  |  | 4: чел.-ч; 5: 0.03; 7: 0.03; 10: 316.16; 12: 9.48 | [27 empty] | ОТм(Зтм) Средний разряд машинистов 4
| 91.17.04-233 | Аппараты сварочные для ручной дуговой сварки, сварочный ток до 350 А |  |  |  | 4: маш.-ч; 5: 0.2; 7: 0.2; 10: 35.1; 12: 7.02 | [26 empty] | Аппараты сварочные для ручной дуговой сварки, сварочный ток до 350 А
| 91.21.19-031 | Станки сверлильные |  |  |  | маш.-ч | 0.46 |  | 0.46 | 23.89 | 1.28 | 30.58 |  | 14.07 | [26 empty] | Станки сверлильные
| 4 | М |  |  |  | 12: 630.71 | [25 empty] | М
| 01.7.11.07-0227 | Электроды сварочные для сварки низколегированных и углеродистых сталей УОНИ 13/45, Э42А, диаметр 4-5 мм |  |  |  | кг | 0.12 |  | 0.12 | 155.63 | 1.02 | 158.74 |  | 19.05 | [26 empty] | Электроды сварочные для сварки низколегированных и углеродистых сталей УОНИ 13/45, Э42А, диаметр 4-5 мм
| 01.7.15.03-0034 | Болты стальные оцинкованные с шестигранной головкой и оцинкованной шестигранной гайкой, диаметр резьбы болта и гайки М12, длина болта 20-160 мм |  |  |  | кг | 0.2378 |  | 0.2378 | 154.5 | 1.16 | 179.22 |  | 42.62 | [26 empty] | Болты стальные оцинкованные с шестигранной головкой и оцинкованной шестигранной гайкой, диаметр резьбы болта и гайки М12, длина болта 20-160 мм
| 08.3.06.01-0024 | Лист стальной рифленый горячекатаный, марки стали Ст3сп, Ст3пс, толщина 2-6 мм |  |  |  | т | 0.007 |  | 0.007 | 69176.5 | 0.86 | 59491.79 |  | 416.44 | [26 empty] | Лист стальной рифленый горячекатаный, марки стали Ст3сп, Ст3пс, толщина 2-6 мм
| 14.4.01.01-0003 | Грунтовка ГФ-021 |  |  |  | т | 1e-05 |  | 1e-05 | 51280.15 | 1.52 | 77945.83 |  | 0.78 | [26 empty] | Грунтовка ГФ-021
| 14.4.04.09-0016 | Эмаль ХВ-124, цветная |  |  |  | т | 2e-05 |  | 2e-05 | 146734.48 | 1.75 | 256785.34 |  | 5.14 | [26 empty] | Эмаль ХВ-124, цветная
| 14.5.09.07-0030 | Растворитель Р-4 |  |  |  | т | 1e-05 |  | 1e-05 | 98526.45 | 1.31 | 129069.65 |  | 1.29 | [26 empty] | Растворитель Р-4
| 14.5.09.11-0102 | Уайт-спирит |  |  |  | кг | 0.01 |  | 0.01 | 60.6 | 1.31 | 79.39 |  | 0.79 | [26 empty] | Уайт-спирит
| 25.2.02.11-0041 | Рамка для надписей 55х15 мм |  |  |  | шт | 10 |  | 10 | 16.07 | 0.9 | 14.46 |  | 144.6 | [26 empty] | Рамка для надписей 55х15 мм
|  | Итого прямые затраты |  |  |  | 12: 2258.92 | [28 empty] | Итого прямые затраты
79.1 | 421/пр_2020_п.75_пп.а | Вспомогательные ненормируемые материальные ресурсы |  |  |  | 4: %; 5: 2; 7: 2; 12: 30.01 | [31 empty] | Вспомогательные ненормируемые материальные ресурсы
|  | ФОТ |  |  |  | 12: 1527.13 | [29 empty] | ФОТ
| Пр/812-053.0-1 | НР Приборы, средства автоматизации и вычислительной техники |  |  |  | 4: %; 5: 90; 7: 90; 12: 1374.42 | [29 empty] | НР Приборы, средства автоматизации и вычислительной техники
| Пр/774-053.0 | СП Приборы, средства автоматизации и вычислительной техники |  |  |  | 4: %; 5: 46; 7: 46; 12: 702.48 | [29 empty] | СП Приборы, средства автоматизации и вычислительной техники
|  | Всего по позиции |  |  |  | 10: 4365.83; 12: 4365.83 | [30 empty] | Всего по позиции
80 | ГЭСНм11-02-001-01 | Прибор, устанавливаемый на резьбовых соединениях, масса: до 1,5 кг | [35 empty] | Прибор, устанавливаемый на резьбовых соединениях, масса: до 1,5 кг | bar: 4 to 7
| 1 | ОТ(ЗТ) |  |  |  | 4: чел.-ч; 7: 1.03; 12: 335.37 | [25 empty] | ОТ(ЗТ)
| 1-100-42 | Средний разряд работы 4,2 |  |  |  | 4: чел.-ч; 5: 1.03; 7: 1.03; 10: 325.6; 12: 335.37 | [26 empty] | Средний разряд работы 4,2
| 4 | М |  |  |  | 12: 5.66 | [25 empty] | М
| 01.1.02.08-1040 | Лист паронитовый марки ПМБ (ПОН-А, ПОН-Б), толщина от 0,4 до 5 мм |  |  |  | кг | 0.042 |  | 0.042 | 137.59 | 0.98 | 134.84 |  | 5.66 | [26 empty] | Лист паронитовый марки ПМБ (ПОН-А, ПОН-Б), толщина от 0,4 до 5 мм
|  | Итого прямые затраты |  |  |  | 12: 341.03 | [28 empty] | Итого прямые затраты
80.1 | 421/пр_2020_п.75_пп.а | Вспомогательные ненормируемые материальные ресурсы |  |  |  | 4: %; 5: 2; 7: 2; 12: 6.71 | [31 empty] | Вспомогательные ненормируемые материальные ресурсы
|  | ФОТ |  |  |  | 12: 335.37 | [29 empty] | ФОТ
| Пр/812-053.0-1 | НР Приборы, средства автоматизации и вычислительной техники |  |  |  | 4: %; 5: 90; 7: 90; 12: 301.83 | [29 empty] | НР Приборы, средства автоматизации и вычислительной техники
| Пр/774-053.0 | СП Приборы, средства автоматизации и вычислительной техники |  |  |  | 4: %; 5: 46; 7: 46; 12: 154.27 | [29 empty] | СП Приборы, средства автоматизации и вычислительной техники
|  | Всего по позиции |  |  |  | 10: 803.84; 12: 803.84 | [30 empty] | Всего по позиции
81 | ГЭСНм11-03-001-01 | Приборы, устанавливаемые на металлоконструкциях, щитах и пультах, масса: до 5 кг | [35 empty] | Приборы, устанавливаемые на металлоконструкциях, щитах и пультах, масса: до 5 кг | bar: 4 to 7
| 1 | ОТ(ЗТ) |  |  |  | 4: чел.-ч; 7: 0.52; 12: 169.31 | [25 empty] | ОТ(ЗТ)
| 1-100-42 | Средний разряд работы 4,2 |  |  |  | 4: чел.-ч; 5: 0.52; 7: 0.52; 10: 325.6; 12: 169.31 | [26 empty] | Средний разряд работы 4,2
| 4 | М |  |  |  | 12: 6.28 | [25 empty] | М
| 01.7.15.03-0031 | Болты стальные оцинкованные с шестигранной головкой и оцинкованной шестигранной гайкой, диаметр резьбы болта и гайки М6, длина болта 12-60 мм |  |  |  | кг | 0.035 |  | 0.035 | 154.58 | 1.16 | 179.31 |  | 6.28 | [26 empty] | Болты стальные оцинкованные с шестигранной головкой и оцинкованной шестигранной гайкой, диаметр резьбы болта и гайки М6, длина болта 12-60 мм
|  | Итого прямые затраты |  |  |  | 12: 175.59 | [28 empty] | Итого прямые затраты
81.1 | 421/пр_2020_п.75_пп.а | Вспомогательные ненормируемые материальные ресурсы |  |  |  | 4: %; 5: 2; 7: 2; 12: 3.39 | [31 empty] | Вспомогательные ненормируемые материальные ресурсы
|  | ФОТ |  |  |  | 12: 169.31 | [29 empty] | ФОТ
| Пр/812-053.0-1 | НР Приборы, средства автоматизации и вычислительной техники |  |  |  | 4: %; 5: 90; 7: 90; 12: 152.38 | [29 empty] | НР Приборы, средства автоматизации и вычислительной техники
| Пр/774-053.0 | СП Приборы, средства автоматизации и вычислительной техники |  |  |  | 4: %; 5: 46; 7: 46; 12: 77.88 | [29 empty] | СП Приборы, средства автоматизации и вычислительной техники
|  | Всего по позиции |  |  |  | 10: 409.24; 12: 409.24 | [30 empty] | Всего по позиции
82 О | ТЦ_64.4.02.01_77_7720605108_21.10.2024_01_19.3 | Шкаф управления автоматикой ШУ-П-Ку.ВЧ(5,5)-00-3ф-IP54-02 Счет на оплату № 114116 |  |  |  | шт | 1 | 1 | 1 |  |  | 16093.75 |  | 16093.75 | [23 empty] | Шкаф управления автоматикой ШУ-П-Ку.ВЧ(5,5)-00-3ф-IP54-02 Счет на оплату № 114116
|  | Всего по позиции |  |  |  | 12: 16093.75 | [30 empty] | Всего по позиции
83 | ГЭСН20-02-007-02 | Установка клапанов воздушных утепленных КВУ с электрическим или пневматическим приводом периметром: до 5600 мм |  |  |  | 4: шт; 5: 4; 6: 1; 7: 4 | [23 empty] | Установка клапанов воздушных утепленных КВУ с электрическим или пневматическим приводом периметром: до 5600 мм
| ОП п.1.20.19 | Индивидуальные испытания систем вентиляции и кондиционирования воздуха - 5% ОЗП=1,05; ЭМ=1,05 к расх.; ЗПМ=1,05; ТЗ=1,05; ТЗМ=1,05 | [36 empty] | Индивидуальные испытания систем вентиляции и кондиционирования воздуха - 5% ОЗП=1,05; ЭМ=1,05 к расх.; ЗПМ=1,05; ТЗ=1,05; ТЗМ=1,05
| 1 | ОТ(ЗТ) |  |  |  | 4: чел.-ч; 7: 18.228; 12: 5117.88 | [25 empty] | ОТ(ЗТ)
| 1-100-30 | Средний разряд работы 3,0 |  |  |  | чел.-ч | 4.34 | 1.05 | 18.228 |  |  | 280.77 |  | 5117.88 | [26 empty] | Средний разряд работы 3,0
| 2 | ЭМ |  |  |  | 12: 219.5 | [25 empty] | ЭМ
|  | ОТм(ЗТм) |  |  |  | 4: чел.-ч; 7: 0.21; 12: 75.51 | [25 empty] | ОТм(ЗТм)
| 91.05.05-015 | Краны на автомобильном ходу, грузоподъемность 16 т |  |  |  | маш.-ч | 0.02 | 1.05 | 0.084 |  |  | 1562.38 |  | 131.24 | [26 empty] | Краны на автомобильном ходу, грузоподъемность 16 т
| 4-100-060 | ОТм(Зтм) Средний разряд машинистов 6 |  |  |  | чел.-ч | 0.02 | 1.05 | 0.084 |  |  | 424.69 |  | 35.67 | [27 empty] | ОТм(Зтм) Средний разряд машинистов 6
| 91.06.03-047 | Лебедки ручные и рычажные тяговым усилием 31,39 кН (3,2 т) |  |  |  | маш.-ч | 1.08 | 1.05 | 4.536 | 2.36 | 1.38 | 3.26 |  | 14.79 | [26 empty] | Лебедки ручные и рычажные тяговым усилием 31,39 кН (3,2 т)
| 91.14.02-001 | Автомобили бортовые, грузоподъемность до 5 т |  |  |  | маш.-ч | 0.03 | 1.05 | 0.126 | 477.92 | 1.22 | 583.06 |  | 73.47 | [26 empty] | Автомобили бортовые, грузоподъемность до 5 т
| 4-100-040 | ОТм(Зтм) Средний разряд машинистов 4 |  |  |  | чел.-ч | 0.03 | 1.05 | 0.126 |  |  | 316.16 |  | 39.84 | [27 empty] | ОТм(Зтм) Средний разряд машинистов 4
| 4 | М |  |  |  | 12: 3747.73 | [25 empty] | М
| 01.7.15.03-0042 | Болты с гайками и шайбами строительные |  |  |  | кг | 1.9 |  | 7.6 | 174.93 | 1.16 | 202.92 |  | 1542.19 | [26 empty] | Болты с гайками и шайбами строительные
| 01.7.19.04-0031 | Прокладки резиновые (пластина техническая прессованная) |  |  |  | кг | 2.552 |  | 10.208 | 138.5 | 1.56 | 216.06 |  | 2205.54 | [26 empty] | Прокладки резиновые (пластина техническая прессованная)
Н | 19.3.01.06 | Клапаны воздушные утепленные КВУ |  |  |  | 4: шт; 5: 1; 7: 4 | [32 empty] | Клапаны воздушные утепленные КВУ
|  | Итого прямые затраты |  |  |  | 12: 9160.62 | [28 empty] | Итого прямые затраты
|  | ФОТ |  |  |  | 12: 5193.39 | [29 empty] | ФОТ
| Пр/812-016.0-1 | НР Сантехнические работы - внутренние (трубопроводы, водопровод, канализация, отопление, газоснабжение, вентиляция и кондиционирование воздуха) |  |  |  | 4: %; 5: 121; 7: 121; 12: 6284 | [29 empty] | НР Сантехнические работы - внутренние (трубопроводы, водопровод, канализация, отопление, газоснабжение, вентиляция и кондиционирование воздуха)
| Пр/774-016.0 | СП Сантехнические работы - внутренние (трубопроводы, водопровод, канализация, отопление, газоснабжение, вентиляция и кондиционирование воздуха) |  |  |  | 4: %; 5: 72; 7: 72; 12: 3739.24 | [29 empty] | СП Сантехнические работы - внутренние (трубопроводы, водопровод, канализация, отопление, газоснабжение, вентиляция и кондиционирование воздуха)
|  | Всего по позиции |  |  |  | 10: 4795.97; 12: 19183.86 | [30 empty] | Всего по позиции
84 О | ТЦ_69.2.00.00_77_7720040225_11.10.2024_01_17.1 | Клапан КПУ-1Н-З-Н-400*700-1*ф-MV220-ВН-КК-РОН130-0-0-0-0 (КОМПЛЕКТ 400*1500) КП № 00001067792 |  |  |  | шт | 4 | 1 | 4 |  |  | 22594.08 |  | 90376.32 | [23 empty] | Клапан КПУ-1Н-З-Н-400*700-1*ф-MV220-ВН-КК-РОН130-0-0-0-0 (КОМПЛЕКТ 400*1500) КП № 00001067792
|  | Всего по позиции |  |  |  | 12: 90376.32 | [30 empty] | Всего по позиции
85 О | ТЦ_64.0.00.00_62_623001350644_30.10.2024_01_20.2 | Клапан КПУ 650х1200 Счет на оплату № 812 |  |  |  | шт | 4 | 1 | 4 |  |  | 32185.78 |  | 128743.12 | [23 empty] | Клапан КПУ 650х1200 Счет на оплату № 812
|  | Всего по позиции |  |  |  | 12: 128743.12 | [30 empty] | Всего по позиции
86 | ГЭСН20-02-002-02 | Установка решеток жалюзийных площадью в свету: до 1,0 м2 |  |  |  | 4: шт; 5: 4; 6: 1; 7: 4 | [23 empty] | Установка решеток жалюзийных площадью в свету: до 1,0 м2
| ОП п.1.20.19 | Индивидуальные испытания систем вентиляции и кондиционирования воздуха - 5% ОЗП=1,05; ЭМ=1,05 к расх.; ЗПМ=1,05; ТЗ=1,05; ТЗМ=1,05 | [36 empty] | Индивидуальные испытания систем вентиляции и кондиционирования воздуха - 5% ОЗП=1,05; ЭМ=1,05 к расх.; ЗПМ=1,05; ТЗ=1,05; ТЗМ=1,05
| 1 | ОТ(ЗТ) |  |  |  | 4: чел.-ч; 7: 5.838; 12: 1721.8 | [25 empty] | ОТ(ЗТ)
| 1-100-34 | Средний разряд работы 3,4 |  |  |  | чел.-ч | 1.39 | 1.05 | 5.838 |  |  | 294.93 |  | 1721.8 | [26 empty] | Средний разряд работы 3,4
| 2 | ЭМ |  |  |  | 12: 104.85 | [25 empty] | ЭМ
|  | ОТм(ЗТм) |  |  |  | 4: чел.-ч; 7: 0.084; 12: 31.12 | [25 empty] | ОТм(ЗТм)
| 91.05.05-015 | Краны на автомобильном ходу, грузоподъемность 16 т |  |  |  | маш.-ч | 0.01 | 1.05 | 0.042 |  |  | 1562.38 |  | 65.62 | [26 empty] | Краны на автомобильном ходу, грузоподъемность 16 т
| 4-100-060 | ОТм(Зтм) Средний разряд машинистов 6 |  |  |  | чел.-ч | 0.01 | 1.05 | 0.042 |  |  | 424.69 |  | 17.84 | [27 empty] | ОТм(Зтм) Средний разряд машинистов 6
| 91.14.02-001 | Автомобили бортовые, грузоподъемность до 5 т |  |  |  | маш.-ч | 0.01 | 1.05 | 0.042 | 477.92 | 1.22 | 583.06 |  | 24.49 | [26 empty] | Автомобили бортовые, грузоподъемность до 5 т
| 4-100-040 | ОТм(Зтм) Средний разряд машинистов 4 |  |  |  | чел.-ч | 0.01 | 1.05 | 0.042 |  |  | 316.16 |  | 13.28 | [27 empty] | ОТм(Зтм) Средний разряд машинистов 4
| 91.17.04-233 | Аппараты сварочные для ручной дуговой сварки, сварочный ток до 350 А |  |  |  | маш.-ч | 0.1 | 1.05 | 0.42 |  |  | 35.1 |  | 14.74 | [26 empty] | Аппараты сварочные для ручной дуговой сварки, сварочный ток до 350 А
| 4 | М |  |  |  | 12: 501.44 | [25 empty] | М
| 01.7.03.04-0001 | Электроэнергия |  |  |  | 4: кВт-ч; 5: 0.182; 7: 0.728; 10: 7.57; 12: 5.51 | [26 empty] | Электроэнергия
| 01.7.11.07-0227 | Электроды сварочные для сварки низколегированных и углеродистых сталей УОНИ 13/45, Э42А, диаметр 4-5 мм |  |  |  | кг | 0.11 |  | 0.44 | 155.63 | 1.02 | 158.74 |  | 69.85 | [26 empty] | Электроды сварочные для сварки низколегированных и углеродистых сталей УОНИ 13/45, Э42А, диаметр 4-5 мм
| 01.7.15.03-0042 | Болты с гайками и шайбами строительные |  |  |  | кг | 0.4 |  | 1.6 | 174.93 | 1.16 | 202.92 |  | 324.67 | [26 empty] | Болты с гайками и шайбами строительные
| 04.3.01.09-0014 | Раствор готовый кладочный, цементный, М100 |  |  |  | 4: м3; 5: 0.0003; 7: 0.0012; 10: 4140.97; 12: 4.97 | [26 empty] | Раствор готовый кладочный, цементный, М100
| 08.4.03.02-0002 | Сталь арматурная горячекатаная гладкая, класс A-I, диаметр 6-22 мм |  |  |  | 4: т; 5: 0.00043; 7: 0.00172; 10: 56067.18; 12: 96.44 | [26 empty] | Сталь арматурная горячекатаная гладкая, класс A-I, диаметр 6-22 мм
Н | 19.2.03.09 | Решетки жалюзийные |  |  |  | 4: шт; 5: 1; 7: 4 | [32 empty] | Решетки жалюзийные
|  | Итого прямые затраты |  |  |  | 12: 2359.21 | [28 empty] | Итого прямые затраты
|  | ФОТ |  |  |  | 12: 1752.92 | [29 empty] | ФОТ
| Пр/812-016.0-1 | НР Сантехнические работы - внутренние (трубопроводы, водопровод, канализация, отопление, газоснабжение, вентиляция и кондиционирование воздуха) |  |  |  | 4: %; 5: 121; 7: 121; 12: 2121.03 | [29 empty] | НР Сантехнические работы - внутренние (трубопроводы, водопровод, канализация, отопление, газоснабжение, вентиляция и кондиционирование воздуха)
| Пр/774-016.0 | СП Сантехнические работы - внутренние (трубопроводы, водопровод, канализация, отопление, газоснабжение, вентиляция и кондиционирование воздуха) |  |  |  | 4: %; 5: 72; 7: 72; 12: 1262.1 | [29 empty] | СП Сантехнические работы - внутренние (трубопроводы, водопровод, канализация, отопление, газоснабжение, вентиляция и кондиционирование воздуха)
|  | Всего по позиции |  |  |  | 10: 1435.59; 12: 5742.34 | [30 empty] | Всего по позиции
87 | ФСБЦ-19.2.03.05-0035 | Решетка металлическая вентиляционная жалюзийная, размеры 1225х425 мм |  |  |  | шт | 4 | 1 | 4 | 2450.31 | 1.01 | 2474.81 |  | 9899.24 | [23 empty] | Решетка металлическая вентиляционная жалюзийная, размеры 1225х425 мм
|  | Всего по позиции |  |  |  | 12: 9899.24 | [30 empty] | Всего по позиции
88 | ГЭСН20-01-002-11 | Прокладка воздуховодов из листовой оцинкованной стали и алюминия класса П (плотные) толщиной: 0,7 мм, периметром до 2400 мм |  |  |  | 4: 100 м2; 5: 0.852; 6: 1; 7: 0.852 | [23 empty] | Прокладка воздуховодов из листовой оцинкованной стали и алюминия класса П (плотные) толщиной: 0,7 мм, периметром до 2400 мм
|  | Объем=(2,4*23+30) / 100 | [45 empty] | Объем=(2,4*23+30) / 100
| ОП п.1.20.19 | Индивидуальные испытания систем вентиляции и кондиционирования воздуха - 5% ОЗП=1,05; ЭМ=1,05 к расх.; ЗПМ=1,05; ТЗ=1,05; ТЗМ=1,05 | [36 empty] | Индивидуальные испытания систем вентиляции и кондиционирования воздуха - 5% ОЗП=1,05; ЭМ=1,05 к расх.; ЗПМ=1,05; ТЗ=1,05; ТЗМ=1,05
| 1 | ОТ(ЗТ) |  |  |  | 4: чел.-ч; 7: 82.1243; 12: 23639.47 | [25 empty] | ОТ(ЗТ)
| 1-100-32 | Средний разряд работы 3,2 |  |  |  | чел.-ч | 91.8 | 1.05 | 82.1243 |  |  | 287.85 |  | 23639.47 | [26 empty] | Средний разряд работы 3,2
| 2 | ЭМ |  |  |  | 12: 634.05 | [25 empty] | ЭМ
|  | ОТм(ЗТм) |  |  |  | 4: чел.-ч; 7: 0.58149; 12: 209.09 | [25 empty] | ОТм(ЗТм)
| 91.05.05-015 | Краны на автомобильном ходу, грузоподъемность 16 т |  |  |  | маш.-ч | 0.26 | 1.05 | 0.2326 |  |  | 1562.38 |  | 363.4 | [26 empty] | Краны на автомобильном ходу, грузоподъемность 16 т
| 4-100-060 | ОТм(Зтм) Средний разряд машинистов 6 |  |  |  | чел.-ч | 0.26 | 1.05 | 0.2326 |  |  | 424.69 |  | 98.78 | [27 empty] | ОТм(Зтм) Средний разряд машинистов 6
| 91.06.03-047 | Лебедки ручные и рычажные тяговым усилием 31,39 кН (3,2 т) |  |  |  | маш.-ч | 10.05 | 1.05 | 8.9907 | 2.36 | 1.38 | 3.26 |  | 29.31 | [26 empty] | Лебедки ручные и рычажные тяговым усилием 31,39 кН (3,2 т)
| 91.06.03-055 | Лебедки электрические тяговым усилием 19,62 кН (2 т) |  |  |  | маш.-ч | 0.17 | 1.05 | 0.15208 |  |  | 15.97 |  | 2.43 | [26 empty] | Лебедки электрические тяговым усилием 19,62 кН (2 т)
| 91.14.02-001 | Автомобили бортовые, грузоподъемность до 5 т |  |  |  | маш.-ч | 0.39 | 1.05 | 0.34889 | 477.92 | 1.22 | 583.06 |  | 203.43 | [26 empty] | Автомобили бортовые, грузоподъемность до 5 т
| 4-100-040 | ОТм(Зтм) Средний разряд машинистов 4 |  |  |  | чел.-ч | 0.39 | 1.05 | 0.34889 |  |  | 316.16 |  | 110.31 | [27 empty] | ОТм(Зтм) Средний разряд машинистов 4
| 91.17.04-233 | Аппараты сварочные для ручной дуговой сварки, сварочный ток до 350 А |  |  |  | маш.-ч | 1.13 | 1.05 | 1.0109 |  |  | 35.1 |  | 35.48 | [26 empty] | Аппараты сварочные для ручной дуговой сварки, сварочный ток до 350 А
| 4 | М |  |  |  | 12: 8098.72 | [25 empty] | М
| 01.7.06.03-0023 | Ленты полиэтиленовые с липким слоем, прозрачные, ширина 20 мм, толщина 0,08 мм |  |  |  | кг | 7.08 |  | 6.0322 | 675.01 | 1.53 | 1032.77 |  | 6229.83 | [26 empty] | Ленты полиэтиленовые с липким слоем, прозрачные, ширина 20 мм, толщина 0,08 мм
| 01.7.11.07-0227 | Электроды сварочные для сварки низколегированных и углеродистых сталей УОНИ 13/45, Э42А, диаметр 4-5 мм |  |  |  | кг | 0.33 |  | 0.28116 | 155.63 | 1.02 | 158.74 |  | 44.63 | [26 empty] | Электроды сварочные для сварки низколегированных и углеродистых сталей УОНИ 13/45, Э42А, диаметр 4-5 мм
| 01.7.19.04-0031 | Прокладки резиновые (пластина техническая прессованная) |  |  |  | кг | 9.91 |  | 8.4433 | 138.5 | 1.56 | 216.06 |  | 1824.26 | [26 empty] | Прокладки резиновые (пластина техническая прессованная)
Н | 01.7.15.03 | Крепежные элементы для сборки воздуховодов |  |  |  | 4: кг; 5: 8; 7: 6.816 | [32 empty] | Крепежные элементы для сборки воздуховодов
П,Н | 08.1.02.17 | Сетки в рамках |  |  |  | 4: м2; 5: 0; 7: 0 | [32 empty] | Сетки в рамках
Н | 19.1.01.03 | Воздуховоды металлические |  |  |  | 4: м2; 5: 100; 7: 85.2 | [32 empty] | Воздуховоды металлические
П,Н | 19.1.01.11 | Заглушки питометражных лючков |  |  |  | 4: шт; 5: 0; 7: 0 | [32 empty] | Заглушки питометражных лючков
П,Н | 19.1.01.11 | Крепления |  |  |  | 4: кг; 5: 0; 7: 0 | [32 empty] | Крепления
П,Н | 19.3.01.01 | Дроссель-клапаны в патрубке |  |  |  | 4: шт; 5: 0; 7: 0 | [32 empty] | Дроссель-клапаны в патрубке
|  | Итого прямые затраты |  |  |  | 12: 32581.33 | [28 empty] | Итого прямые затраты
|  | ФОТ |  |  |  | 12: 23848.56 | [29 empty] | ФОТ
| Пр/812-016.0-1 | НР Сантехнические работы - внутренние (трубопроводы, водопровод, канализация, отопление, газоснабжение, вентиляция и кондиционирование воздуха) |  |  |  | 4: %; 5: 121; 7: 121; 12: 28856.76 | [29 empty] | НР Сантехнические работы - внутренние (трубопроводы, водопровод, канализация, отопление, газоснабжение, вентиляция и кондиционирование воздуха)
| Пр/774-016.0 | СП Сантехнические работы - внутренние (трубопроводы, водопровод, канализация, отопление, газоснабжение, вентиляция и кондиционирование воздуха) |  |  |  | 4: %; 5: 72; 7: 72; 12: 17170.96 | [29 empty] | СП Сантехнические работы - внутренние (трубопроводы, водопровод, канализация, отопление, газоснабжение, вентиляция и кондиционирование воздуха)
|  | Всего по позиции |  |  |  | 10: 92264.14; 12: 78609.05 | [30 empty] | Всего по позиции
89 | ФСБЦ-19.1.01.03-0036 | Воздуховоды из оцинкованной стали с шиной и уголками, прямой участок, толщина 0,7 мм, периметр 2400 мм (со стороной от 800 мм) |  |  |  | м2 | 55.2 | 1 | 55.2 | 901.62 | 1.01 | 910.64 |  | 50267.33 | [23 empty] | Воздуховоды из оцинкованной стали с шиной и уголками, прямой участок, толщина 0,7 мм, периметр 2400 мм (со стороной от 800 мм)
|  | Объем=2,4*23 | [45 empty] | Объем=2,4*23
|  | Всего по позиции |  |  |  | 12: 50267.33 | [30 empty] | Всего по позиции
90 | ФСБЦ-19.1.01.09-0199 | Изделия фасонные для воздуховодов из оцинкованной стали с шиной и уголками, толщина 1,0 мм, периметр 3000 мм |  |  |  | м2 | 30 | 1 | 30 | 1470.15 | 1.01 | 1484.85 |  | 44545.5 | [23 empty] | Изделия фасонные для воздуховодов из оцинкованной стали с шиной и уголками, толщина 1,0 мм, периметр 3000 мм
|  | Всего по позиции |  |  |  | 12: 44545.5 | [30 empty] | Всего по позиции
91 | ФСБЦ-19.1.01.11-0045 | Крепления (хомуты) для воздуховодов СТД 205 |  |  |  | т | 0.045 | 1 | 0.045 | 77815.72 | 1.01 | 78593.88 |  | 3536.72 | [23 empty] | Крепления (хомуты) для воздуховодов СТД 205
|  | Объем=45/1000 | [45 empty] | Объем=45/1000
|  | Всего по позиции |  |  |  | 12: 3536.72 | [30 empty] | Всего по позиции
92 | ГЭСН26-01-054-03 | Оклеивание поверхности изоляции: тканями стеклянными, хлопчатобумажными на клее ПВА |  |  |  | 4: 100 м2; 5: 0.92; 6: 1; 7: 0.92 | [23 empty] | Оклеивание поверхности изоляции: тканями стеклянными, хлопчатобумажными на клее ПВА
|  | Объем=92 / 100 | [45 empty] | Объем=92 / 100
| 1 | ОТ(ЗТ) |  |  |  | 4: чел.-ч; 7: 40.48; 12: 11508.87 | [25 empty] | ОТ(ЗТ)
| 1-100-31 | Средний разряд работы 3,1 |  |  |  | 4: чел.-ч; 5: 44; 7: 40.48; 10: 284.31; 12: 11508.87 | [26 empty] | Средний разряд работы 3,1
| 2 | ЭМ |  |  |  | 12: 195.14 | [25 empty] | ЭМ
|  | ОТм(ЗТм) |  |  |  | 4: чел.-ч; 7: 0.276; 12: 87.26 | [25 empty] | ОТм(ЗТм)
| 91.14.02-001 | Автомобили бортовые, грузоподъемность до 5 т |  |  |  | маш.-ч | 0.3 |  | 0.276 | 477.92 | 1.22 | 583.06 |  | 160.92 | [26 empty] | Автомобили бортовые, грузоподъемность до 5 т
| 4-100-040 | ОТм(Зтм) Средний разряд машинистов 4 |  |  |  | 4: чел.-ч; 5: 0.3; 7: 0.276; 10: 316.16; 12: 87.26 | [27 empty] | ОТм(Зтм) Средний разряд машинистов 4
| 91.21.22-443 | Станки универсальные электромеханические для изготовления бандажей, диафрагм, пряжек, мощность 0,75 кВт |  |  |  | маш.-ч | 1.26 |  | 1.1592 | 21.39 | 1.38 | 29.52 |  | 34.22 | [26 empty] | Станки универсальные электромеханические для изготовления бандажей, диафрагм, пряжек, мощность 0,75 кВт
| 4 | М |  |  |  | 12: 5825.23 | [25 empty] | М
| 08.3.02.01-0041 | Ленты стальные упаковочные, мягкие, нормальной точности по толщине и ширине 0,7х20-50 мм |  |  |  | т | 0.0473 |  | 0.043516 | 89073.2 | 0.9 | 80165.88 |  | 3488.5 | [26 empty] | Ленты стальные упаковочные, мягкие, нормальной точности по толщине и ширине 0,7х20-50 мм
| 14.1.02.03-0002 | Клей, марка ПВА |  |  |  | кг | 24 |  | 22.08 | 65.33 | 1.62 | 105.83 |  | 2336.73 | [26 empty] | Клей, марка ПВА
Н | 12.2.03.11 | Ткань |  |  |  | 4: м2; 5: 120; 7: 110.4 | [32 empty] | Ткань
|  | Итого прямые затраты |  |  |  | 12: 17616.5 | [28 empty] | Итого прямые затраты
|  | ФОТ |  |  |  | 12: 11596.13 | [29 empty] | ФОТ
| Пр/812-020.0-1 | НР Теплоизоляционные работы |  |  |  | 4: %; 5: 97; 7: 97; 12: 11248.25 | [29 empty] | НР Теплоизоляционные работы
| Пр/774-020.0 | СП Теплоизоляционные работы |  |  |  | 4: %; 5: 55; 7: 55; 12: 6377.87 | [29 empty] | СП Теплоизоляционные работы
|  | Всего по позиции |  |  |  | 10: 38307.2; 12: 35242.62 | [30 empty] | Всего по позиции
93 | ФСБЦ-14.1.02.03-0002 | Клей, марка ПВА |  |  |  | кг | -22.08 | 1 | -22.08 | 65.33 | 1.62 | 105.83 |  | -2336.73 | [23 empty] | Клей, марка ПВА
|  | Всего по позиции |  |  |  | 12: -2336.73 | [30 empty] | Всего по позиции
94 | ФСБЦ-14.2.02.11-0028 | Состав огнезащитный для увеличения предела огнестойкости систем дымоудаления воздуховодов от 60 до 180 минут |  |  |  | кг | 64 | 1 | 64 | 133.78 | 1.42 | 189.97 |  | 12158.08 | [23 empty] | Состав огнезащитный для увеличения предела огнестойкости систем дымоудаления воздуховодов от 60 до 180 минут
|  | Всего по позиции |  |  |  | 12: 12158.08 | [30 empty] | Всего по позиции
95 | ТЦ_14.2.02.00_78_7801552687_24.07.2024_02_1.3 | Фольгированный огнезащитный базальтовый материал ТИЗОЛ МБОР-5Ф |  |  |  | м2 | 110.4 | 1 | 110.4 |  |  | 187.5 |  | 20700 | [23 empty] | Фольгированный огнезащитный базальтовый материал ТИЗОЛ МБОР-5Ф
|  | Всего по позиции |  |  |  | 12: 20700 | [30 empty] | Всего по позиции
96 | ТЦ_10.1.02.01_62_6234199375_11.10.2024_02_4.3 | Скотч алюминиевый армированный 50ммх50м 15мкм 1/24 Счет на оплату №9963 |  |  |  | шт | 2 | 1 | 2 |  |  | 191.86 |  | 383.72 | [23 empty] | Скотч алюминиевый армированный 50ммх50м 15мкм 1/24 Счет на оплату №9963
|  | Всего по позиции |  |  |  | 12: 383.72 | [30 empty] | Всего по позиции
|  | Итого по разделу 5 Система вентиляции ДП5 |  |  |  | 12: 766868.83 | [34 empty] | Итого по разделу 5 Система вентиляции ДП5
Раздел 6. Система вентиляции ДП6 | [36 empty] | Раздел 6. Система вентиляции ДП6
97 | ГЭСН20-06-002-01 | Установка камер приточных типовых: без секции орошения производительностью до 10 тыс.м3/час | [35 empty] | Установка камер приточных типовых: без секции орошения производительностью до 10 тыс.м3/час | bar: 4 to 7
| ОП п.1.20.19 | Индивидуальные испытания систем вентиляции и кондиционирования воздуха - 5% ОЗП=1,05; ЭМ=1,05 к расх.; ЗПМ=1,05; ТЗ=1,05; ТЗМ=1,05 | [36 empty] | Индивидуальные испытания систем вентиляции и кондиционирования воздуха - 5% ОЗП=1,05; ЭМ=1,05 к расх.; ЗПМ=1,05; ТЗ=1,05; ТЗМ=1,05
| 1 | ОТ(ЗТ) |  |  |  | 4: чел.-ч; 7: 42.105; 12: 12715.71 | [25 empty] | ОТ(ЗТ)
| 1-100-36 | Средний разряд работы 3,6 |  |  |  | чел.-ч | 40.1 | 1.05 | 42.105 |  |  | 302 |  | 12715.71 | [26 empty] | Средний разряд работы 3,6
| 2 | ЭМ |  |  |  | 12: 608.36 | [25 empty] | ЭМ
|  | ОТм(ЗТм) |  |  |  | 4: чел.-ч; 7: 0.525; 12: 188.77 | [25 empty] | ОТм(ЗТм)
| 91.05.05-015 | Краны на автомобильном ходу, грузоподъемность 16 т |  |  |  | маш.-ч | 0.2 | 1.05 | 0.21 |  |  | 1562.38 |  | 328.1 | [26 empty] | Краны на автомобильном ходу, грузоподъемность 16 т
| 4-100-060 | ОТм(Зтм) Средний разряд машинистов 6 |  |  |  | чел.-ч | 0.2 | 1.05 | 0.21 |  |  | 424.69 |  | 89.18 | [27 empty] | ОТм(Зтм) Средний разряд машинистов 6
| 91.06.03-047 | Лебедки ручные и рычажные тяговым усилием 31,39 кН (3,2 т) |  |  |  | маш.-ч | 12.61 | 1.05 | 13.2405 | 2.36 | 1.38 | 3.26 |  | 43.16 | [26 empty] | Лебедки ручные и рычажные тяговым усилием 31,39 кН (3,2 т)
| 91.14.02-001 | Автомобили бортовые, грузоподъемность до 5 т |  |  |  | маш.-ч | 0.3 | 1.05 | 0.315 | 477.92 | 1.22 | 583.06 |  | 183.66 | [26 empty] | Автомобили бортовые, грузоподъемность до 5 т
| 4-100-040 | ОТм(Зтм) Средний разряд машинистов 4 |  |  |  | чел.-ч | 0.3 | 1.05 | 0.315 |  |  | 316.16 |  | 99.59 | [27 empty] | ОТм(Зтм) Средний разряд машинистов 4
| 91.17.04-233 | Аппараты сварочные для ручной дуговой сварки, сварочный ток до 350 А |  |  |  | маш.-ч | 1.45 | 1.05 | 1.5225 |  |  | 35.1 |  | 53.44 | [26 empty] | Аппараты сварочные для ручной дуговой сварки, сварочный ток до 350 А
| 4 | М |  |  |  | 12: 2653.59 | [25 empty] | М
| 01.7.02.06-0017 | Картон строительный прокладочный, марка Б |  |  |  | т | 0.00038 |  | 0.00038 | 138901.91 | 1.47 | 204185.81 |  | 77.59 | [26 empty] | Картон строительный прокладочный, марка Б
| 01.7.07.29-0101 | Очес льняной |  |  |  | кг | 0.15 |  | 0.15 | 128.4 | 1.24 | 159.22 |  | 23.88 | [26 empty] | Очес льняной
| 01.7.11.07-0227 | Электроды сварочные для сварки низколегированных и углеродистых сталей УОНИ 13/45, Э42А, диаметр 4-5 мм |  |  |  | кг | 0.34 |  | 0.34 | 155.63 | 1.02 | 158.74 |  | 53.97 | [26 empty] | Электроды сварочные для сварки низколегированных и углеродистых сталей УОНИ 13/45, Э42А, диаметр 4-5 мм
| 01.7.15.02-0051 | Болты анкерные |  |  |  | т | 0.00096 |  | 0.00096 | 89330.06 | 1.16 | 103622.87 |  | 99.48 | [26 empty] | Болты анкерные
| 01.7.15.03-0042 | Болты с гайками и шайбами строительные |  |  |  | кг | 4.2 |  | 4.2 | 174.93 | 1.16 | 202.92 |  | 852.26 | [26 empty] | Болты с гайками и шайбами строительные
| 01.7.15.11-0062 | Шайбы стальные |  |  |  | т | 0.00018 |  | 0.00018 | 164289.2 | 1.27 | 208647.28 |  | 37.56 | [26 empty] | Шайбы стальные
| 01.7.19.04-0031 | Прокладки резиновые (пластина техническая прессованная) |  |  |  | кг | 2.72 |  | 2.72 | 138.5 | 1.56 | 216.06 |  | 587.68 | [26 empty] | Прокладки резиновые (пластина техническая прессованная)
| 04.3.01.09-0014 | Раствор готовый кладочный, цементный, М100 |  |  |  | 4: м3; 5: 0.009; 7: 0.009; 10: 4140.97; 12: 37.27 | [26 empty] | Раствор готовый кладочный, цементный, М100
| 14.4.02.04-0142 | Краска масляная МА-0115, мумия, сурик железный |  |  |  | кг | 0.29 |  | 0.29 | 79.88 | 1.34 | 107.04 |  | 31.04 | [26 empty] | Краска масляная МА-0115, мумия, сурик железный
| 14.5.05.01-0012 | Олифа комбинированная для разведения масляных густотертых красок и для внешних работ по деревянным поверхностям |  |  |  | т | 0.00014 |  | 0.00014 | 60697.21 | 1.22 | 74050.6 |  | 10.37 | [26 empty] | Олифа комбинированная для разведения масляных густотертых красок и для внешних работ по деревянным поверхностям
| 23.8.03.06-0009 | Сгон стальной в сборе с муфтой и контргайкой, диаметр условного прохода 40 мм |  |  |  | шт | 3 |  | 3 | 260.03 | 1.08 | 280.83 |  | 842.49 | [26 empty] | Сгон стальной в сборе с муфтой и контргайкой, диаметр условного прохода 40 мм
|  | Итого прямые затраты |  |  |  | 12: 16166.43 | [28 empty] | Итого прямые затраты
|  | ФОТ |  |  |  | 12: 12904.48 | [29 empty] | ФОТ
| Пр/812-016.0-1 | НР Сантехнические работы - внутренние (трубопроводы, водопровод, канализация, отопление, газоснабжение, вентиляция и кондиционирование воздуха) |  |  |  | 4: %; 5: 121; 7: 121; 12: 15614.42 | [29 empty] | НР Сантехнические работы - внутренние (трубопроводы, водопровод, канализация, отопление, газоснабжение, вентиляция и кондиционирование воздуха)
| Пр/774-016.0 | СП Сантехнические работы - внутренние (трубопроводы, водопровод, канализация, отопление, газоснабжение, вентиляция и кондиционирование воздуха) |  |  |  | 4: %; 5: 72; 7: 72; 12: 9291.23 | [29 empty] | СП Сантехнические работы - внутренние (трубопроводы, водопровод, канализация, отопление, газоснабжение, вентиляция и кондиционирование воздуха)
|  | Всего по позиции |  |  |  | 10: 41072.08; 12: 41072.08 | [30 empty] | Всего по позиции
98 О | ТЦ_64.4.03.01_77_7720605108_21.10.2024_01_21.3 | Приточная установка Кондиционер центральный КЦКП-10 ДП6(L=13150м3/ч, Pсети=875Па) Счет на оплату № 114116 |  |  |  | шт | 1 | 1 | 1 |  |  | 207072.92 |  | 207072.92 | [23 empty] | Приточная установка Кондиционер центральный КЦКП-10 ДП6(L=13150м3/ч, Pсети=875Па) Счет на оплату № 114116
|  | Всего по позиции |  |  |  | 12: 207072.92 | [30 empty] | Всего по позиции
99 | ГЭСНм11-06-001-01 | Щиты и пульты, масса: до 50 кг | [35 empty] | Щиты и пульты, масса: до 50 кг | bar: 4 to 7
| 1 | ОТ(ЗТ) |  |  |  | 4: чел.-ч; 7: 5.15; 12: 1500.66 | [25 empty] | ОТ(ЗТ)
| 1-100-33 | Средний разряд работы 3,3 |  |  |  | 4: чел.-ч; 5: 5.15; 7: 5.15; 10: 291.39; 12: 1500.66 | [26 empty] | Средний разряд работы 3,3
| 2 | ЭМ |  |  |  | 12: 101.08 | [25 empty] | ЭМ
|  | ОТм(ЗТм) |  |  |  | 4: чел.-ч; 7: 0.07; 12: 26.47 | [25 empty] | ОТм(ЗТм)
| 91.05.05-015 | Краны на автомобильном ходу, грузоподъемность 16 т |  |  |  | 4: маш.-ч; 5: 0.04; 7: 0.04; 10: 1562.38; 12: 62.5 | [26 empty] | Краны на автомобильном ходу, грузоподъемность 16 т
| 4-100-060 | ОТм(Зтм) Средний разряд машинистов 6 |  |  |  | 4: чел.-ч; 5: 0.04; 7: 0.04; 10: 424.69; 12: 16.99 | [27 empty] | ОТм(Зтм) Средний разряд машинистов 6
| 91.14.02-001 | Автомобили бортовые, грузоподъемность до 5 т |  |  |  | маш.-ч | 0.03 |  | 0.03 | 477.92 | 1.22 | 583.06 |  | 17.49 | [26 empty] | Автомобили бортовые, грузоподъемность до 5 т
| 4-100-040 | ОТм(Зтм) Средний разряд машинистов 4 |  |  |  | 4: чел.-ч; 5: 0.03; 7: 0.03; 10: 316.16; 12: 9.48 | [27 empty] | ОТм(Зтм) Средний разряд машинистов 4
| 91.17.04-233 | Аппараты сварочные для ручной дуговой сварки, сварочный ток до 350 А |  |  |  | 4: маш.-ч; 5: 0.2; 7: 0.2; 10: 35.1; 12: 7.02 | [26 empty] | Аппараты сварочные для ручной дуговой сварки, сварочный ток до 350 А
| 91.21.19-031 | Станки сверлильные |  |  |  | маш.-ч | 0.46 |  | 0.46 | 23.89 | 1.28 | 30.58 |  | 14.07 | [26 empty] | Станки сверлильные
| 4 | М |  |  |  | 12: 630.71 | [25 empty] | М
| 01.7.11.07-0227 | Электроды сварочные для сварки низколегированных и углеродистых сталей УОНИ 13/45, Э42А, диаметр 4-5 мм |  |  |  | кг | 0.12 |  | 0.12 | 155.63 | 1.02 | 158.74 |  | 19.05 | [26 empty] | Электроды сварочные для сварки низколегированных и углеродистых сталей УОНИ 13/45, Э42А, диаметр 4-5 мм
| 01.7.15.03-0034 | Болты стальные оцинкованные с шестигранной головкой и оцинкованной шестигранной гайкой, диаметр резьбы болта и гайки М12, длина болта 20-160 мм |  |  |  | кг | 0.2378 |  | 0.2378 | 154.5 | 1.16 | 179.22 |  | 42.62 | [26 empty] | Болты стальные оцинкованные с шестигранной головкой и оцинкованной шестигранной гайкой, диаметр резьбы болта и гайки М12, длина болта 20-160 мм
| 08.3.06.01-0024 | Лист стальной рифленый горячекатаный, марки стали Ст3сп, Ст3пс, толщина 2-6 мм |  |  |  | т | 0.007 |  | 0.007 | 69176.5 | 0.86 | 59491.79 |  | 416.44 | [26 empty] | Лист стальной рифленый горячекатаный, марки стали Ст3сп, Ст3пс, толщина 2-6 мм
| 14.4.01.01-0003 | Грунтовка ГФ-021 |  |  |  | т | 1e-05 |  | 1e-05 | 51280.15 | 1.52 | 77945.83 |  | 0.78 | [26 empty] | Грунтовка ГФ-021
| 14.4.04.09-0016 | Эмаль ХВ-124, цветная |  |  |  | т | 2e-05 |  | 2e-05 | 146734.48 | 1.75 | 256785.34 |  | 5.14 | [26 empty] | Эмаль ХВ-124, цветная
| 14.5.09.07-0030 | Растворитель Р-4 |  |  |  | т | 1e-05 |  | 1e-05 | 98526.45 | 1.31 | 129069.65 |  | 1.29 | [26 empty] | Растворитель Р-4
| 14.5.09.11-0102 | Уайт-спирит |  |  |  | кг | 0.01 |  | 0.01 | 60.6 | 1.31 | 79.39 |  | 0.79 | [26 empty] | Уайт-спирит
| 25.2.02.11-0041 | Рамка для надписей 55х15 мм |  |  |  | шт | 10 |  | 10 | 16.07 | 0.9 | 14.46 |  | 144.6 | [26 empty] | Рамка для надписей 55х15 мм
|  | Итого прямые затраты |  |  |  | 12: 2258.92 | [28 empty] | Итого прямые затраты
99.1 | 421/пр_2020_п.75_пп.а | Вспомогательные ненормируемые материальные ресурсы |  |  |  | 4: %; 5: 2; 7: 2; 12: 30.01 | [31 empty] | Вспомогательные ненормируемые материальные ресурсы
|  | ФОТ |  |  |  | 12: 1527.13 | [29 empty] | ФОТ
| Пр/812-053.0-1 | НР Приборы, средства автоматизации и вычислительной техники |  |  |  | 4: %; 5: 90; 7: 90; 12: 1374.42 | [29 empty] | НР Приборы, средства автоматизации и вычислительной техники
| Пр/774-053.0 | СП Приборы, средства автоматизации и вычислительной техники |  |  |  | 4: %; 5: 46; 7: 46; 12: 702.48 | [29 empty] | СП Приборы, средства автоматизации и вычислительной техники
|  | Всего по позиции |  |  |  | 10: 4365.83; 12: 4365.83 | [30 empty] | Всего по позиции
100 | ГЭСНм11-02-001-01 | Прибор, устанавливаемый на резьбовых соединениях, масса: до 1,5 кг | [35 empty] | Прибор, устанавливаемый на резьбовых соединениях, масса: до 1,5 кг | bar: 4 to 7
| 1 | ОТ(ЗТ) |  |  |  | 4: чел.-ч; 7: 1.03; 12: 335.37 | [25 empty] | ОТ(ЗТ)
| 1-100-42 | Средний разряд работы 4,2 |  |  |  | 4: чел.-ч; 5: 1.03; 7: 1.03; 10: 325.6; 12: 335.37 | [26 empty] | Средний разряд работы 4,2
| 4 | М |  |  |  | 12: 5.66 | [25 empty] | М
| 01.1.02.08-1040 | Лист паронитовый марки ПМБ (ПОН-А, ПОН-Б), толщина от 0,4 до 5 мм |  |  |  | кг | 0.042 |  | 0.042 | 137.59 | 0.98 | 134.84 |  | 5.66 | [26 empty] | Лист паронитовый марки ПМБ (ПОН-А, ПОН-Б), толщина от 0,4 до 5 мм
|  | Итого прямые затраты |  |  |  | 12: 341.03 | [28 empty] | Итого прямые затраты
100.1 | 421/пр_2020_п.75_пп.а | Вспомогательные ненормируемые материальные ресурсы |  |  |  | 4: %; 5: 2; 7: 2; 12: 6.71 | [31 empty] | Вспомогательные ненормируемые материальные ресурсы
|  | ФОТ |  |  |  | 12: 335.37 | [29 empty] | ФОТ
| Пр/812-053.0-1 | НР Приборы, средства автоматизации и вычислительной техники |  |  |  | 4: %; 5: 90; 7: 90; 12: 301.83 | [29 empty] | НР Приборы, средства автоматизации и вычислительной техники
| Пр/774-053.0 | СП Приборы, средства автоматизации и вычислительной техники |  |  |  | 4: %; 5: 46; 7: 46; 12: 154.27 | [29 empty] | СП Приборы, средства автоматизации и вычислительной техники
|  | Всего по позиции |  |  |  | 10: 803.84; 12: 803.84 | [30 empty] | Всего по позиции
101 | ГЭСНм11-03-001-01 | Приборы, устанавливаемые на металлоконструкциях, щитах и пультах, масса: до 5 кг | [35 empty] | Приборы, устанавливаемые на металлоконструкциях, щитах и пультах, масса: до 5 кг | bar: 4 to 7
| 1 | ОТ(ЗТ) |  |  |  | 4: чел.-ч; 7: 0.52; 12: 169.31 | [25 empty] | ОТ(ЗТ)
| 1-100-42 | Средний разряд работы 4,2 |  |  |  | 4: чел.-ч; 5: 0.52; 7: 0.52; 10: 325.6; 12: 169.31 | [26 empty] | Средний разряд работы 4,2
| 4 | М |  |  |  | 12: 6.28 | [25 empty] | М
| 01.7.15.03-0031 | Болты стальные оцинкованные с шестигранной головкой и оцинкованной шестигранной гайкой, диаметр резьбы болта и гайки М6, длина болта 12-60 мм |  |  |  | кг | 0.035 |  | 0.035 | 154.58 | 1.16 | 179.31 |  | 6.28 | [26 empty] | Болты стальные оцинкованные с шестигранной головкой и оцинкованной шестигранной гайкой, диаметр резьбы болта и гайки М6, длина болта 12-60 мм
|  | Итого прямые затраты |  |  |  | 12: 175.59 | [28 empty] | Итого прямые затраты
101.1 | 421/пр_2020_п.75_пп.а | Вспомогательные ненормируемые материальные ресурсы |  |  |  | 4: %; 5: 2; 7: 2; 12: 3.39 | [31 empty] | Вспомогательные ненормируемые материальные ресурсы
|  | ФОТ |  |  |  | 12: 169.31 | [29 empty] | ФОТ
| Пр/812-053.0-1 | НР Приборы, средства автоматизации и вычислительной техники |  |  |  | 4: %; 5: 90; 7: 90; 12: 152.38 | [29 empty] | НР Приборы, средства автоматизации и вычислительной техники
| Пр/774-053.0 | СП Приборы, средства автоматизации и вычислительной техники |  |  |  | 4: %; 5: 46; 7: 46; 12: 77.88 | [29 empty] | СП Приборы, средства автоматизации и вычислительной техники
|  | Всего по позиции |  |  |  | 10: 409.24; 12: 409.24 | [30 empty] | Всего по позиции
102 О | ТЦ_64.4.02.01_77_7720605108_21.10.2024_01_22.3 | Шкаф управления автоматикой ШУ-П-Ку.ВЧ(5,5)-00-3ф-IP54-02 Счет на оплату № 114116 |  |  |  | шт | 1 | 1 | 1 |  |  | 16093.75 |  | 16093.75 | [23 empty] | Шкаф управления автоматикой ШУ-П-Ку.ВЧ(5,5)-00-3ф-IP54-02 Счет на оплату № 114116
|  | Всего по позиции |  |  |  | 12: 16093.75 | [30 empty] | Всего по позиции
103 | ГЭСН20-02-007-02 | Установка клапанов воздушных утепленных КВУ с электрическим или пневматическим приводом периметром: до 5600 мм | [35 empty] | Установка клапанов воздушных утепленных КВУ с электрическим или пневматическим приводом периметром: до 5600 мм | bar: 4 to 7
| ОП п.1.20.19 | Индивидуальные испытания систем вентиляции и кондиционирования воздуха - 5% ОЗП=1,05; ЭМ=1,05 к расх.; ЗПМ=1,05; ТЗ=1,05; ТЗМ=1,05 | [36 empty] | Индивидуальные испытания систем вентиляции и кондиционирования воздуха - 5% ОЗП=1,05; ЭМ=1,05 к расх.; ЗПМ=1,05; ТЗ=1,05; ТЗМ=1,05
| 1 | ОТ(ЗТ) |  |  |  | 4: чел.-ч; 7: 4.557; 12: 1279.47 | [25 empty] | ОТ(ЗТ)
| 1-100-30 | Средний разряд работы 3,0 |  |  |  | чел.-ч | 4.34 | 1.05 | 4.557 |  |  | 280.77 |  | 1279.47 | [26 empty] | Средний разряд работы 3,0
| 2 | ЭМ |  |  |  | 12: 54.88 | [25 empty] | ЭМ
|  | ОТм(ЗТм) |  |  |  | 4: чел.-ч; 7: 0.0525; 12: 18.88 | [25 empty] | ОТм(ЗТм)
| 91.05.05-015 | Краны на автомобильном ходу, грузоподъемность 16 т |  |  |  | маш.-ч | 0.02 | 1.05 | 0.021 |  |  | 1562.38 |  | 32.81 | [26 empty] | Краны на автомобильном ходу, грузоподъемность 16 т
| 4-100-060 | ОТм(Зтм) Средний разряд машинистов 6 |  |  |  | чел.-ч | 0.02 | 1.05 | 0.021 |  |  | 424.69 |  | 8.92 | [27 empty] | ОТм(Зтм) Средний разряд машинистов 6
| 91.06.03-047 | Лебедки ручные и рычажные тяговым усилием 31,39 кН (3,2 т) |  |  |  | маш.-ч | 1.08 | 1.05 | 1.134 | 2.36 | 1.38 | 3.26 |  | 3.7 | [26 empty] | Лебедки ручные и рычажные тяговым усилием 31,39 кН (3,2 т)
| 91.14.02-001 | Автомобили бортовые, грузоподъемность до 5 т |  |  |  | маш.-ч | 0.03 | 1.05 | 0.0315 | 477.92 | 1.22 | 583.06 |  | 18.37 | [26 empty] | Автомобили бортовые, грузоподъемность до 5 т
| 4-100-040 | ОТм(Зтм) Средний разряд машинистов 4 |  |  |  | чел.-ч | 0.03 | 1.05 | 0.0315 |  |  | 316.16 |  | 9.96 | [27 empty] | ОТм(Зтм) Средний разряд машинистов 4
| 4 | М |  |  |  | 12: 936.94 | [25 empty] | М
| 01.7.15.03-0042 | Болты с гайками и шайбами строительные |  |  |  | кг | 1.9 |  | 1.9 | 174.93 | 1.16 | 202.92 |  | 385.55 | [26 empty] | Болты с гайками и шайбами строительные
| 01.7.19.04-0031 | Прокладки резиновые (пластина техническая прессованная) |  |  |  | кг | 2.552 |  | 2.552 | 138.5 | 1.56 | 216.06 |  | 551.39 | [26 empty] | Прокладки резиновые (пластина техническая прессованная)
Н | 19.3.01.06 | Клапаны воздушные утепленные КВУ | [44 empty] | Клапаны воздушные утепленные КВУ | bar: 4 to 5; 7
|  | Итого прямые затраты |  |  |  | 12: 2290.17 | [28 empty] | Итого прямые затраты
|  | ФОТ |  |  |  | 12: 1298.35 | [29 empty] | ФОТ
| Пр/812-016.0-1 | НР Сантехнические работы - внутренние (трубопроводы, водопровод, канализация, отопление, газоснабжение, вентиляция и кондиционирование воздуха) |  |  |  | 4: %; 5: 121; 7: 121; 12: 1571 | [29 empty] | НР Сантехнические работы - внутренние (трубопроводы, водопровод, канализация, отопление, газоснабжение, вентиляция и кондиционирование воздуха)
| Пр/774-016.0 | СП Сантехнические работы - внутренние (трубопроводы, водопровод, канализация, отопление, газоснабжение, вентиляция и кондиционирование воздуха) |  |  |  | 4: %; 5: 72; 7: 72; 12: 934.81 | [29 empty] | СП Сантехнические работы - внутренние (трубопроводы, водопровод, канализация, отопление, газоснабжение, вентиляция и кондиционирование воздуха)
|  | Всего по позиции |  |  |  | 10: 4795.98; 12: 4795.98 | [30 empty] | Всего по позиции
104 О | ТЦ_69.2.00.00_77_7720040225_11.10.2024_01_23.1 | Клапан КПУ-1Н-З-Н-400*700-1*ф-MV220-ВН-КК-РОН130-0-0-0-0 (КОМПЛЕКТ 400*1500) КП № 00001067792 |  |  |  | шт | 1 | 1 | 1 |  |  | 22594.08 |  | 22594.08 | [23 empty] | Клапан КПУ-1Н-З-Н-400*700-1*ф-MV220-ВН-КК-РОН130-0-0-0-0 (КОМПЛЕКТ 400*1500) КП № 00001067792
|  | Всего по позиции |  |  |  | 12: 22594.08 | [30 empty] | Всего по позиции
105 | ГЭСН20-02-002-02 | Установка решеток жалюзийных площадью в свету: до 1,0 м2 | [35 empty] | Установка решеток жалюзийных площадью в свету: до 1,0 м2 | bar: 4 to 7
| ОП п.1.20.19 | Индивидуальные испытания систем вентиляции и кондиционирования воздуха - 5% ОЗП=1,05; ЭМ=1,05 к расх.; ЗПМ=1,05; ТЗ=1,05; ТЗМ=1,05 | [36 empty] | Индивидуальные испытания систем вентиляции и кондиционирования воздуха - 5% ОЗП=1,05; ЭМ=1,05 к расх.; ЗПМ=1,05; ТЗ=1,05; ТЗМ=1,05
| 1 | ОТ(ЗТ) |  |  |  | 4: чел.-ч; 7: 1.4595; 12: 430.45 | [25 empty] | ОТ(ЗТ)
| 1-100-34 | Средний разряд работы 3,4 |  |  |  | чел.-ч | 1.39 | 1.05 | 1.4595 |  |  | 294.93 |  | 430.45 | [26 empty] | Средний разряд работы 3,4
| 2 | ЭМ |  |  |  | 12: 26.21 | [25 empty] | ЭМ
|  | ОТм(ЗТм) |  |  |  | 4: чел.-ч; 7: 0.021; 12: 7.78 | [25 empty] | ОТм(ЗТм)
| 91.05.05-015 | Краны на автомобильном ходу, грузоподъемность 16 т |  |  |  | маш.-ч | 0.01 | 1.05 | 0.0105 |  |  | 1562.38 |  | 16.4 | [26 empty] | Краны на автомобильном ходу, грузоподъемность 16 т
| 4-100-060 | ОТм(Зтм) Средний разряд машинистов 6 |  |  |  | чел.-ч | 0.01 | 1.05 | 0.0105 |  |  | 424.69 |  | 4.46 | [27 empty] | ОТм(Зтм) Средний разряд машинистов 6
| 91.14.02-001 | Автомобили бортовые, грузоподъемность до 5 т |  |  |  | маш.-ч | 0.01 | 1.05 | 0.0105 | 477.92 | 1.22 | 583.06 |  | 6.12 | [26 empty] | Автомобили бортовые, грузоподъемность до 5 т
| 4-100-040 | ОТм(Зтм) Средний разряд машинистов 4 |  |  |  | чел.-ч | 0.01 | 1.05 | 0.0105 |  |  | 316.16 |  | 3.32 | [27 empty] | ОТм(Зтм) Средний разряд машинистов 4
| 91.17.04-233 | Аппараты сварочные для ручной дуговой сварки, сварочный ток до 350 А |  |  |  | маш.-ч | 0.1 | 1.05 | 0.105 |  |  | 35.1 |  | 3.69 | [26 empty] | Аппараты сварочные для ручной дуговой сварки, сварочный ток до 350 А
| 4 | М |  |  |  | 12: 125.36 | [25 empty] | М
| 01.7.03.04-0001 | Электроэнергия |  |  |  | 4: кВт-ч; 5: 0.182; 7: 0.182; 10: 7.57; 12: 1.38 | [26 empty] | Электроэнергия
| 01.7.11.07-0227 | Электроды сварочные для сварки низколегированных и углеродистых сталей УОНИ 13/45, Э42А, диаметр 4-5 мм |  |  |  | кг | 0.11 |  | 0.11 | 155.63 | 1.02 | 158.74 |  | 17.46 | [26 empty] | Электроды сварочные для сварки низколегированных и углеродистых сталей УОНИ 13/45, Э42А, диаметр 4-5 мм
| 01.7.15.03-0042 | Болты с гайками и шайбами строительные |  |  |  | кг | 0.4 |  | 0.4 | 174.93 | 1.16 | 202.92 |  | 81.17 | [26 empty] | Болты с гайками и шайбами строительные
| 04.3.01.09-0014 | Раствор готовый кладочный, цементный, М100 |  |  |  | 4: м3; 5: 0.0003; 7: 0.0003; 10: 4140.97; 12: 1.24 | [26 empty] | Раствор готовый кладочный, цементный, М100
| 08.4.03.02-0002 | Сталь арматурная горячекатаная гладкая, класс A-I, диаметр 6-22 мм |  |  |  | 4: т; 5: 0.00043; 7: 0.00043; 10: 56067.18; 12: 24.11 | [26 empty] | Сталь арматурная горячекатаная гладкая, класс A-I, диаметр 6-22 мм
Н | 19.2.03.09 | Решетки жалюзийные | [44 empty] | Решетки жалюзийные | bar: 4 to 5; 7
|  | Итого прямые затраты |  |  |  | 12: 589.8 | [28 empty] | Итого прямые затраты
|  | ФОТ |  |  |  | 12: 438.23 | [29 empty] | ФОТ
| Пр/812-016.0-1 | НР Сантехнические работы - внутренние (трубопроводы, водопровод, канализация, отопление, газоснабжение, вентиляция и кондиционирование воздуха) |  |  |  | 4: %; 5: 121; 7: 121; 12: 530.26 | [29 empty] | НР Сантехнические работы - внутренние (трубопроводы, водопровод, канализация, отопление, газоснабжение, вентиляция и кондиционирование воздуха)
| Пр/774-016.0 | СП Сантехнические работы - внутренние (трубопроводы, водопровод, канализация, отопление, газоснабжение, вентиляция и кондиционирование воздуха) |  |  |  | 4: %; 5: 72; 7: 72; 12: 315.53 | [29 empty] | СП Сантехнические работы - внутренние (трубопроводы, водопровод, канализация, отопление, газоснабжение, вентиляция и кондиционирование воздуха)
|  | Всего по позиции |  |  |  | 10: 1435.59; 12: 1435.59 | [30 empty] | Всего по позиции
106 | ФСБЦ-19.2.03.05-0035 | Решетка металлическая вентиляционная жалюзийная, размеры 1225х425 мм |  |  |  | шт | 1 | 1 | 1 | 2450.31 | 1.01 | 2474.81 |  | 2474.81 | [23 empty] | Решетка металлическая вентиляционная жалюзийная, размеры 1225х425 мм
|  | Всего по позиции |  |  |  | 12: 2474.81 | [30 empty] | Всего по позиции
107 | ГЭСН20-01-002-11 | Прокладка воздуховодов из листовой оцинкованной стали и алюминия класса П (плотные) толщиной: 0,7 мм, периметром до 2400 мм |  |  |  | 4: 100 м2; 5: 0.672; 6: 1; 7: 0.672 | [23 empty] | Прокладка воздуховодов из листовой оцинкованной стали и алюминия класса П (плотные) толщиной: 0,7 мм, периметром до 2400 мм
|  | Объем=(2,4*23+12) / 100 | [45 empty] | Объем=(2,4*23+12) / 100
| ОП п.1.20.19 | Индивидуальные испытания систем вентиляции и кондиционирования воздуха - 5% ОЗП=1,05; ЭМ=1,05 к расх.; ЗПМ=1,05; ТЗ=1,05; ТЗМ=1,05 | [36 empty] | Индивидуальные испытания систем вентиляции и кондиционирования воздуха - 5% ОЗП=1,05; ЭМ=1,05 к расх.; ЗПМ=1,05; ТЗ=1,05; ТЗМ=1,05
| 1 | ОТ(ЗТ) |  |  |  | 4: чел.-ч; 7: 64.7741; 12: 18645.22 | [25 empty] | ОТ(ЗТ)
| 1-100-32 | Средний разряд работы 3,2 |  |  |  | чел.-ч | 91.8 | 1.05 | 64.7741 |  |  | 287.85 |  | 18645.22 | [26 empty] | Средний разряд работы 3,2
| 2 | ЭМ |  |  |  | 12: 500.11 | [25 empty] | ЭМ
|  | ОТм(ЗТм) |  |  |  | 4: чел.-ч; 7: 0.45864; 12: 164.91 | [25 empty] | ОТм(ЗТм)
| 91.05.05-015 | Краны на автомобильном ходу, грузоподъемность 16 т |  |  |  | маш.-ч | 0.26 | 1.05 | 0.18346 |  |  | 1562.38 |  | 286.63 | [26 empty] | Краны на автомобильном ходу, грузоподъемность 16 т
| 4-100-060 | ОТм(Зтм) Средний разряд машинистов 6 |  |  |  | чел.-ч | 0.26 | 1.05 | 0.18346 |  |  | 424.69 |  | 77.91 | [27 empty] | ОТм(Зтм) Средний разряд машинистов 6
| 91.06.03-047 | Лебедки ручные и рычажные тяговым усилием 31,39 кН (3,2 т) |  |  |  | маш.-ч | 10.05 | 1.05 | 7.0913 | 2.36 | 1.38 | 3.26 |  | 23.12 | [26 empty] | Лебедки ручные и рычажные тяговым усилием 31,39 кН (3,2 т)
| 91.06.03-055 | Лебедки электрические тяговым усилием 19,62 кН (2 т) |  |  |  | маш.-ч | 0.17 | 1.05 | 0.11995 |  |  | 15.97 |  | 1.92 | [26 empty] | Лебедки электрические тяговым усилием 19,62 кН (2 т)
| 91.14.02-001 | Автомобили бортовые, грузоподъемность до 5 т |  |  |  | маш.-ч | 0.39 | 1.05 | 0.27518 | 477.92 | 1.22 | 583.06 |  | 160.45 | [26 empty] | Автомобили бортовые, грузоподъемность до 5 т
| 4-100-040 | ОТм(Зтм) Средний разряд машинистов 4 |  |  |  | чел.-ч | 0.39 | 1.05 | 0.27518 |  |  | 316.16 |  | 87 | [27 empty] | ОТм(Зтм) Средний разряд машинистов 4
| 91.17.04-233 | Аппараты сварочные для ручной дуговой сварки, сварочный ток до 350 А |  |  |  | маш.-ч | 1.13 | 1.05 | 0.79733 |  |  | 35.1 |  | 27.99 | [26 empty] | Аппараты сварочные для ручной дуговой сварки, сварочный ток до 350 А
| 4 | М |  |  |  | 12: 6387.73 | [25 empty] | М
| 01.7.06.03-0023 | Ленты полиэтиленовые с липким слоем, прозрачные, ширина 20 мм, толщина 0,08 мм |  |  |  | кг | 7.08 |  | 4.7578 | 675.01 | 1.53 | 1032.77 |  | 4913.67 | [26 empty] | Ленты полиэтиленовые с липким слоем, прозрачные, ширина 20 мм, толщина 0,08 мм
| 01.7.11.07-0227 | Электроды сварочные для сварки низколегированных и углеродистых сталей УОНИ 13/45, Э42А, диаметр 4-5 мм |  |  |  | кг | 0.33 |  | 0.22176 | 155.63 | 1.02 | 158.74 |  | 35.2 | [26 empty] | Электроды сварочные для сварки низколегированных и углеродистых сталей УОНИ 13/45, Э42А, диаметр 4-5 мм
| 01.7.19.04-0031 | Прокладки резиновые (пластина техническая прессованная) |  |  |  | кг | 9.91 |  | 6.6595 | 138.5 | 1.56 | 216.06 |  | 1438.86 | [26 empty] | Прокладки резиновые (пластина техническая прессованная)
Н | 01.7.15.03 | Крепежные элементы для сборки воздуховодов |  |  |  | 4: кг; 5: 8; 7: 5.376 | [32 empty] | Крепежные элементы для сборки воздуховодов
П,Н | 08.1.02.17 | Сетки в рамках |  |  |  | 4: м2; 5: 0; 7: 0 | [32 empty] | Сетки в рамках
Н | 19.1.01.03 | Воздуховоды металлические |  |  |  | 4: м2; 5: 100; 7: 67.2 | [32 empty] | Воздуховоды металлические
П,Н | 19.1.01.11 | Заглушки питометражных лючков |  |  |  | 4: шт; 5: 0; 7: 0 | [32 empty] | Заглушки питометражных лючков
П,Н | 19.1.01.11 | Крепления |  |  |  | 4: кг; 5: 0; 7: 0 | [32 empty] | Крепления
П,Н | 19.3.01.01 | Дроссель-клапаны в патрубке |  |  |  | 4: шт; 5: 0; 7: 0 | [32 empty] | Дроссель-клапаны в патрубке
|  | Итого прямые затраты |  |  |  | 12: 25697.97 | [28 empty] | Итого прямые затраты
|  | ФОТ |  |  |  | 12: 18810.13 | [29 empty] | ФОТ
| Пр/812-016.0-1 | НР Сантехнические работы - внутренние (трубопроводы, водопровод, канализация, отопление, газоснабжение, вентиляция и кондиционирование воздуха) |  |  |  | 4: %; 5: 121; 7: 121; 12: 22760.26 | [29 empty] | НР Сантехнические работы - внутренние (трубопроводы, водопровод, канализация, отопление, газоснабжение, вентиляция и кондиционирование воздуха)
| Пр/774-016.0 | СП Сантехнические работы - внутренние (трубопроводы, водопровод, канализация, отопление, газоснабжение, вентиляция и кондиционирование воздуха) |  |  |  | 4: %; 5: 72; 7: 72; 12: 13543.29 | [29 empty] | СП Сантехнические работы - внутренние (трубопроводы, водопровод, канализация, отопление, газоснабжение, вентиляция и кондиционирование воздуха)
|  | Всего по позиции |  |  |  | 10: 92264.17; 12: 62001.52 | [30 empty] | Всего по позиции
108 | ФСБЦ-19.1.01.03-0036 | Воздуховоды из оцинкованной стали с шиной и уголками, прямой участок, толщина 0,7 мм, периметр 2400 мм (со стороной от 800 мм) |  |  |  | м2 | 55.2 | 1 | 55.2 | 901.62 | 1.01 | 910.64 |  | 50267.33 | [23 empty] | Воздуховоды из оцинкованной стали с шиной и уголками, прямой участок, толщина 0,7 мм, периметр 2400 мм (со стороной от 800 мм)
|  | Объем=2,4*23 | [45 empty] | Объем=2,4*23
|  | Всего по позиции |  |  |  | 12: 50267.33 | [30 empty] | Всего по позиции
109 | ФСБЦ-19.1.01.09-0199 | Изделия фасонные для воздуховодов из оцинкованной стали с шиной и уголками, толщина 1,0 мм, периметр 3000 мм |  |  |  | м2 | 12 | 1 | 12 | 1470.15 | 1.01 | 1484.85 |  | 17818.2 | [23 empty] | Изделия фасонные для воздуховодов из оцинкованной стали с шиной и уголками, толщина 1,0 мм, периметр 3000 мм
|  | Всего по позиции |  |  |  | 12: 17818.2 | [30 empty] | Всего по позиции
110 | ФСБЦ-19.1.01.11-0045 | Крепления (хомуты) для воздуховодов СТД 205 |  |  |  | т | 0.045 | 1 | 0.045 | 77815.72 | 1.01 | 78593.88 |  | 3536.72 | [23 empty] | Крепления (хомуты) для воздуховодов СТД 205
|  | Объем=45/1000 | [45 empty] | Объем=45/1000
|  | Всего по позиции |  |  |  | 12: 3536.72 | [30 empty] | Всего по позиции
111 | ГЭСН26-01-054-03 | Оклеивание поверхности изоляции: тканями стеклянными, хлопчатобумажными на клее ПВА |  |  |  | 4: 100 м2; 5: 0.73; 6: 1; 7: 0.73 | [23 empty] | Оклеивание поверхности изоляции: тканями стеклянными, хлопчатобумажными на клее ПВА
|  | Объем=73 / 100 | [45 empty] | Объем=73 / 100
| 1 | ОТ(ЗТ) |  |  |  | 4: чел.-ч; 7: 32.12; 12: 9132.04 | [25 empty] | ОТ(ЗТ)
| 1-100-31 | Средний разряд работы 3,1 |  |  |  | 4: чел.-ч; 5: 44; 7: 32.12; 10: 284.31; 12: 9132.04 | [26 empty] | Средний разряд работы 3,1
| 2 | ЭМ |  |  |  | 12: 154.84 | [25 empty] | ЭМ
|  | ОТм(ЗТм) |  |  |  | 4: чел.-ч; 7: 0.219; 12: 69.24 | [25 empty] | ОТм(ЗТм)
| 91.14.02-001 | Автомобили бортовые, грузоподъемность до 5 т |  |  |  | маш.-ч | 0.3 |  | 0.219 | 477.92 | 1.22 | 583.06 |  | 127.69 | [26 empty] | Автомобили бортовые, грузоподъемность до 5 т
| 4-100-040 | ОТм(Зтм) Средний разряд машинистов 4 |  |  |  | 4: чел.-ч; 5: 0.3; 7: 0.219; 10: 316.16; 12: 69.24 | [27 empty] | ОТм(Зтм) Средний разряд машинистов 4
| 91.21.22-443 | Станки универсальные электромеханические для изготовления бандажей, диафрагм, пряжек, мощность 0,75 кВт |  |  |  | маш.-ч | 1.26 |  | 0.9198 | 21.39 | 1.38 | 29.52 |  | 27.15 | [26 empty] | Станки универсальные электромеханические для изготовления бандажей, диафрагм, пряжек, мощность 0,75 кВт
| 4 | М |  |  |  | 12: 4622.19 | [25 empty] | М
| 08.3.02.01-0041 | Ленты стальные упаковочные, мягкие, нормальной точности по толщине и ширине 0,7х20-50 мм |  |  |  | т | 0.0473 |  | 0.034529 | 89073.2 | 0.9 | 80165.88 |  | 2768.05 | [26 empty] | Ленты стальные упаковочные, мягкие, нормальной точности по толщине и ширине 0,7х20-50 мм
| 14.1.02.03-0002 | Клей, марка ПВА |  |  |  | кг | 24 |  | 17.52 | 65.33 | 1.62 | 105.83 |  | 1854.14 | [26 empty] | Клей, марка ПВА
Н | 12.2.03.11 | Ткань |  |  |  | 4: м2; 5: 120; 7: 87.6 | [32 empty] | Ткань
|  | Итого прямые затраты |  |  |  | 12: 13978.31 | [28 empty] | Итого прямые затраты
|  | ФОТ |  |  |  | 12: 9201.28 | [29 empty] | ФОТ
| Пр/812-020.0-1 | НР Теплоизоляционные работы |  |  |  | 4: %; 5: 97; 7: 97; 12: 8925.24 | [29 empty] | НР Теплоизоляционные работы
| Пр/774-020.0 | СП Теплоизоляционные работы |  |  |  | 4: %; 5: 55; 7: 55; 12: 5060.7 | [29 empty] | СП Теплоизоляционные работы
|  | Всего по позиции |  |  |  | 10: 38307.19; 12: 27964.25 | [30 empty] | Всего по позиции
112 | ФСБЦ-14.1.02.03-0002 | Клей, марка ПВА |  |  |  | кг | -17.52 | 1 | -17.52 | 65.33 | 1.62 | 105.83 |  | -1854.14 | [23 empty] | Клей, марка ПВА
|  | Всего по позиции |  |  |  | 12: -1854.14 | [30 empty] | Всего по позиции
113 | ФСБЦ-14.2.02.11-0028 | Состав огнезащитный для увеличения предела огнестойкости систем дымоудаления воздуховодов от 60 до 180 минут |  |  |  | кг | 51 | 1 | 51 | 133.78 | 1.42 | 189.97 |  | 9688.47 | [23 empty] | Состав огнезащитный для увеличения предела огнестойкости систем дымоудаления воздуховодов от 60 до 180 минут
|  | Всего по позиции |  |  |  | 12: 9688.47 | [30 empty] | Всего по позиции
114 | ТЦ_14.2.02.00_78_7801552687_24.07.2024_02_1.3 | Фольгированный огнезащитный базальтовый материал ТИЗОЛ МБОР-5Ф |  |  |  | м2 | 87.6 | 1 | 87.6 |  |  | 187.5 |  | 16425 | [23 empty] | Фольгированный огнезащитный базальтовый материал ТИЗОЛ МБОР-5Ф
|  | Всего по позиции |  |  |  | 12: 16425 | [30 empty] | Всего по позиции
115 | ТЦ_10.1.02.01_62_6234199375_11.10.2024_02_4.3 | Скотч алюминиевый армированный 50ммх50м 15мкм 1/24 Счет на оплату №9963 |  |  |  | шт | 1 | 1 | 1 |  |  | 191.86 |  | 191.86 | [23 empty] | Скотч алюминиевый армированный 50ммх50м 15мкм 1/24 Счет на оплату №9963
|  | Всего по позиции |  |  |  | 12: 191.86 | [30 empty] | Всего по позиции
|  | Итого по разделу 6 Система вентиляции ДП6 |  |  |  | 12: 487157.33 | [34 empty] | Итого по разделу 6 Система вентиляции ДП6
Раздел 7. Система вентиляции ДП7 | [36 empty] | Раздел 7. Система вентиляции ДП7
116 | ГЭСН20-06-002-01 | Установка камер приточных типовых: без секции орошения производительностью до 10 тыс.м3/час | [35 empty] | Установка камер приточных типовых: без секции орошения производительностью до 10 тыс.м3/час | bar: 4 to 7
| ОП п.1.20.19 | Индивидуальные испытания систем вентиляции и кондиционирования воздуха - 5% ОЗП=1,05; ЭМ=1,05 к расх.; ЗПМ=1,05; ТЗ=1,05; ТЗМ=1,05 | [36 empty] | Индивидуальные испытания систем вентиляции и кондиционирования воздуха - 5% ОЗП=1,05; ЭМ=1,05 к расх.; ЗПМ=1,05; ТЗ=1,05; ТЗМ=1,05
| 1 | ОТ(ЗТ) |  |  |  | 4: чел.-ч; 7: 42.105; 12: 12715.71 | [25 empty] | ОТ(ЗТ)
| 1-100-36 | Средний разряд работы 3,6 |  |  |  | чел.-ч | 40.1 | 1.05 | 42.105 |  |  | 302 |  | 12715.71 | [26 empty] | Средний разряд работы 3,6
| 2 | ЭМ |  |  |  | 12: 608.36 | [25 empty] | ЭМ
|  | ОТм(ЗТм) |  |  |  | 4: чел.-ч; 7: 0.525; 12: 188.77 | [25 empty] | ОТм(ЗТм)
| 91.05.05-015 | Краны на автомобильном ходу, грузоподъемность 16 т |  |  |  | маш.-ч | 0.2 | 1.05 | 0.21 |  |  | 1562.38 |  | 328.1 | [26 empty] | Краны на автомобильном ходу, грузоподъемность 16 т
| 4-100-060 | ОТм(Зтм) Средний разряд машинистов 6 |  |  |  | чел.-ч | 0.2 | 1.05 | 0.21 |  |  | 424.69 |  | 89.18 | [27 empty] | ОТм(Зтм) Средний разряд машинистов 6
| 91.06.03-047 | Лебедки ручные и рычажные тяговым усилием 31,39 кН (3,2 т) |  |  |  | маш.-ч | 12.61 | 1.05 | 13.2405 | 2.36 | 1.38 | 3.26 |  | 43.16 | [26 empty] | Лебедки ручные и рычажные тяговым усилием 31,39 кН (3,2 т)
| 91.14.02-001 | Автомобили бортовые, грузоподъемность до 5 т |  |  |  | маш.-ч | 0.3 | 1.05 | 0.315 | 477.92 | 1.22 | 583.06 |  | 183.66 | [26 empty] | Автомобили бортовые, грузоподъемность до 5 т
| 4-100-040 | ОТм(Зтм) Средний разряд машинистов 4 |  |  |  | чел.-ч | 0.3 | 1.05 | 0.315 |  |  | 316.16 |  | 99.59 | [27 empty] | ОТм(Зтм) Средний разряд машинистов 4
| 91.17.04-233 | Аппараты сварочные для ручной дуговой сварки, сварочный ток до 350 А |  |  |  | маш.-ч | 1.45 | 1.05 | 1.5225 |  |  | 35.1 |  | 53.44 | [26 empty] | Аппараты сварочные для ручной дуговой сварки, сварочный ток до 350 А
| 4 | М |  |  |  | 12: 2653.59 | [25 empty] | М
| 01.7.02.06-0017 | Картон строительный прокладочный, марка Б |  |  |  | т | 0.00038 |  | 0.00038 | 138901.91 | 1.47 | 204185.81 |  | 77.59 | [26 empty] | Картон строительный прокладочный, марка Б
| 01.7.07.29-0101 | Очес льняной |  |  |  | кг | 0.15 |  | 0.15 | 128.4 | 1.24 | 159.22 |  | 23.88 | [26 empty] | Очес льняной
| 01.7.11.07-0227 | Электроды сварочные для сварки низколегированных и углеродистых сталей УОНИ 13/45, Э42А, диаметр 4-5 мм |  |  |  | кг | 0.34 |  | 0.34 | 155.63 | 1.02 | 158.74 |  | 53.97 | [26 empty] | Электроды сварочные для сварки низколегированных и углеродистых сталей УОНИ 13/45, Э42А, диаметр 4-5 мм
| 01.7.15.02-0051 | Болты анкерные |  |  |  | т | 0.00096 |  | 0.00096 | 89330.06 | 1.16 | 103622.87 |  | 99.48 | [26 empty] | Болты анкерные
| 01.7.15.03-0042 | Болты с гайками и шайбами строительные |  |  |  | кг | 4.2 |  | 4.2 | 174.93 | 1.16 | 202.92 |  | 852.26 | [26 empty] | Болты с гайками и шайбами строительные
| 01.7.15.11-0062 | Шайбы стальные |  |  |  | т | 0.00018 |  | 0.00018 | 164289.2 | 1.27 | 208647.28 |  | 37.56 | [26 empty] | Шайбы стальные
| 01.7.19.04-0031 | Прокладки резиновые (пластина техническая прессованная) |  |  |  | кг | 2.72 |  | 2.72 | 138.5 | 1.56 | 216.06 |  | 587.68 | [26 empty] | Прокладки резиновые (пластина техническая прессованная)
| 04.3.01.09-0014 | Раствор готовый кладочный, цементный, М100 |  |  |  | 4: м3; 5: 0.009; 7: 0.009; 10: 4140.97; 12: 37.27 | [26 empty] | Раствор готовый кладочный, цементный, М100
| 14.4.02.04-0142 | Краска масляная МА-0115, мумия, сурик железный |  |  |  | кг | 0.29 |  | 0.29 | 79.88 | 1.34 | 107.04 |  | 31.04 | [26 empty] | Краска масляная МА-0115, мумия, сурик железный
| 14.5.05.01-0012 | Олифа комбинированная для разведения масляных густотертых красок и для внешних работ по деревянным поверхностям |  |  |  | т | 0.00014 |  | 0.00014 | 60697.21 | 1.22 | 74050.6 |  | 10.37 | [26 empty] | Олифа комбинированная для разведения масляных густотертых красок и для внешних работ по деревянным поверхностям
| 23.8.03.06-0009 | Сгон стальной в сборе с муфтой и контргайкой, диаметр условного прохода 40 мм |  |  |  | шт | 3 |  | 3 | 260.03 | 1.08 | 280.83 |  | 842.49 | [26 empty] | Сгон стальной в сборе с муфтой и контргайкой, диаметр условного прохода 40 мм
|  | Итого прямые затраты |  |  |  | 12: 16166.43 | [28 empty] | Итого прямые затраты
|  | ФОТ |  |  |  | 12: 12904.48 | [29 empty] | ФОТ
| Пр/812-016.0-1 | НР Сантехнические работы - внутренние (трубопроводы, водопровод, канализация, отопление, газоснабжение, вентиляция и кондиционирование воздуха) |  |  |  | 4: %; 5: 121; 7: 121; 12: 15614.42 | [29 empty] | НР Сантехнические работы - внутренние (трубопроводы, водопровод, канализация, отопление, газоснабжение, вентиляция и кондиционирование воздуха)
| Пр/774-016.0 | СП Сантехнические работы - внутренние (трубопроводы, водопровод, канализация, отопление, газоснабжение, вентиляция и кондиционирование воздуха) |  |  |  | 4: %; 5: 72; 7: 72; 12: 9291.23 | [29 empty] | СП Сантехнические работы - внутренние (трубопроводы, водопровод, канализация, отопление, газоснабжение, вентиляция и кондиционирование воздуха)
|  | Всего по позиции |  |  |  | 10: 41072.08; 12: 41072.08 | [30 empty] | Всего по позиции
117 О | ТЦ_64.4.03.01_77_7720040225_11.10.2024_01_24.2 | Кондиционер ВЕРОСА-500-156-01-00-У3_221036679б-ПРМ КП № 00001067792 |  |  |  | шт | 1 | 1 | 1 |  |  | 382730.49 |  | 382730.49 | [23 empty] | Кондиционер ВЕРОСА-500-156-01-00-У3_221036679б-ПРМ КП № 00001067792
|  | Всего по позиции |  |  |  | 12: 382730.49 | [30 empty] | Всего по позиции
118 | ГЭСНм11-06-001-01 | Щиты и пульты, масса: до 50 кг | [35 empty] | Щиты и пульты, масса: до 50 кг | bar: 4 to 7
| 1 | ОТ(ЗТ) |  |  |  | 4: чел.-ч; 7: 5.15; 12: 1500.66 | [25 empty] | ОТ(ЗТ)
| 1-100-33 | Средний разряд работы 3,3 |  |  |  | 4: чел.-ч; 5: 5.15; 7: 5.15; 10: 291.39; 12: 1500.66 | [26 empty] | Средний разряд работы 3,3
| 2 | ЭМ |  |  |  | 12: 101.08 | [25 empty] | ЭМ
|  | ОТм(ЗТм) |  |  |  | 4: чел.-ч; 7: 0.07; 12: 26.47 | [25 empty] | ОТм(ЗТм)
| 91.05.05-015 | Краны на автомобильном ходу, грузоподъемность 16 т |  |  |  | 4: маш.-ч; 5: 0.04; 7: 0.04; 10: 1562.38; 12: 62.5 | [26 empty] | Краны на автомобильном ходу, грузоподъемность 16 т
| 4-100-060 | ОТм(Зтм) Средний разряд машинистов 6 |  |  |  | 4: чел.-ч; 5: 0.04; 7: 0.04; 10: 424.69; 12: 16.99 | [27 empty] | ОТм(Зтм) Средний разряд машинистов 6
| 91.14.02-001 | Автомобили бортовые, грузоподъемность до 5 т |  |  |  | маш.-ч | 0.03 |  | 0.03 | 477.92 | 1.22 | 583.06 |  | 17.49 | [26 empty] | Автомобили бортовые, грузоподъемность до 5 т
| 4-100-040 | ОТм(Зтм) Средний разряд машинистов 4 |  |  |  | 4: чел.-ч; 5: 0.03; 7: 0.03; 10: 316.16; 12: 9.48 | [27 empty] | ОТм(Зтм) Средний разряд машинистов 4
| 91.17.04-233 | Аппараты сварочные для ручной дуговой сварки, сварочный ток до 350 А |  |  |  | 4: маш.-ч; 5: 0.2; 7: 0.2; 10: 35.1; 12: 7.02 | [26 empty] | Аппараты сварочные для ручной дуговой сварки, сварочный ток до 350 А
| 91.21.19-031 | Станки сверлильные |  |  |  | маш.-ч | 0.46 |  | 0.46 | 23.89 | 1.28 | 30.58 |  | 14.07 | [26 empty] | Станки сверлильные
| 4 | М |  |  |  | 12: 630.71 | [25 empty] | М
| 01.7.11.07-0227 | Электроды сварочные для сварки низколегированных и углеродистых сталей УОНИ 13/45, Э42А, диаметр 4-5 мм |  |  |  | кг | 0.12 |  | 0.12 | 155.63 | 1.02 | 158.74 |  | 19.05 | [26 empty] | Электроды сварочные для сварки низколегированных и углеродистых сталей УОНИ 13/45, Э42А, диаметр 4-5 мм
| 01.7.15.03-0034 | Болты стальные оцинкованные с шестигранной головкой и оцинкованной шестигранной гайкой, диаметр резьбы болта и гайки М12, длина болта 20-160 мм |  |  |  | кг | 0.2378 |  | 0.2378 | 154.5 | 1.16 | 179.22 |  | 42.62 | [26 empty] | Болты стальные оцинкованные с шестигранной головкой и оцинкованной шестигранной гайкой, диаметр резьбы болта и гайки М12, длина болта 20-160 мм
| 08.3.06.01-0024 | Лист стальной рифленый горячекатаный, марки стали Ст3сп, Ст3пс, толщина 2-6 мм |  |  |  | т | 0.007 |  | 0.007 | 69176.5 | 0.86 | 59491.79 |  | 416.44 | [26 empty] | Лист стальной рифленый горячекатаный, марки стали Ст3сп, Ст3пс, толщина 2-6 мм
| 14.4.01.01-0003 | Грунтовка ГФ-021 |  |  |  | т | 1e-05 |  | 1e-05 | 51280.15 | 1.52 | 77945.83 |  | 0.78 | [26 empty] | Грунтовка ГФ-021
| 14.4.04.09-0016 | Эмаль ХВ-124, цветная |  |  |  | т | 2e-05 |  | 2e-05 | 146734.48 | 1.75 | 256785.34 |  | 5.14 | [26 empty] | Эмаль ХВ-124, цветная
| 14.5.09.07-0030 | Растворитель Р-4 |  |  |  | т | 1e-05 |  | 1e-05 | 98526.45 | 1.31 | 129069.65 |  | 1.29 | [26 empty] | Растворитель Р-4
| 14.5.09.11-0102 | Уайт-спирит |  |  |  | кг | 0.01 |  | 0.01 | 60.6 | 1.31 | 79.39 |  | 0.79 | [26 empty] | Уайт-спирит
| 25.2.02.11-0041 | Рамка для надписей 55х15 мм |  |  |  | шт | 10 |  | 10 | 16.07 | 0.9 | 14.46 |  | 144.6 | [26 empty] | Рамка для надписей 55х15 мм
|  | Итого прямые затраты |  |  |  | 12: 2258.92 | [28 empty] | Итого прямые затраты
118.1 | 421/пр_2020_п.75_пп.а | Вспомогательные ненормируемые материальные ресурсы |  |  |  | 4: %; 5: 2; 7: 2; 12: 30.01 | [31 empty] | Вспомогательные ненормируемые материальные ресурсы
|  | ФОТ |  |  |  | 12: 1527.13 | [29 empty] | ФОТ
| Пр/812-053.0-1 | НР Приборы, средства автоматизации и вычислительной техники |  |  |  | 4: %; 5: 90; 7: 90; 12: 1374.42 | [29 empty] | НР Приборы, средства автоматизации и вычислительной техники
| Пр/774-053.0 | СП Приборы, средства автоматизации и вычислительной техники |  |  |  | 4: %; 5: 46; 7: 46; 12: 702.48 | [29 empty] | СП Приборы, средства автоматизации и вычислительной техники
|  | Всего по позиции |  |  |  | 10: 4365.83; 12: 4365.83 | [30 empty] | Всего по позиции
119 | ГЭСНм11-02-001-01 | Прибор, устанавливаемый на резьбовых соединениях, масса: до 1,5 кг | [35 empty] | Прибор, устанавливаемый на резьбовых соединениях, масса: до 1,5 кг | bar: 4 to 7
| 1 | ОТ(ЗТ) |  |  |  | 4: чел.-ч; 7: 1.03; 12: 335.37 | [25 empty] | ОТ(ЗТ)
| 1-100-42 | Средний разряд работы 4,2 |  |  |  | 4: чел.-ч; 5: 1.03; 7: 1.03; 10: 325.6; 12: 335.37 | [26 empty] | Средний разряд работы 4,2
| 4 | М |  |  |  | 12: 5.66 | [25 empty] | М
| 01.1.02.08-1040 | Лист паронитовый марки ПМБ (ПОН-А, ПОН-Б), толщина от 0,4 до 5 мм |  |  |  | кг | 0.042 |  | 0.042 | 137.59 | 0.98 | 134.84 |  | 5.66 | [26 empty] | Лист паронитовый марки ПМБ (ПОН-А, ПОН-Б), толщина от 0,4 до 5 мм
|  | Итого прямые затраты |  |  |  | 12: 341.03 | [28 empty] | Итого прямые затраты
119.1 | 421/пр_2020_п.75_пп.а | Вспомогательные ненормируемые материальные ресурсы |  |  |  | 4: %; 5: 2; 7: 2; 12: 6.71 | [31 empty] | Вспомогательные ненормируемые материальные ресурсы
|  | ФОТ |  |  |  | 12: 335.37 | [29 empty] | ФОТ
| Пр/812-053.0-1 | НР Приборы, средства автоматизации и вычислительной техники |  |  |  | 4: %; 5: 90; 7: 90; 12: 301.83 | [29 empty] | НР Приборы, средства автоматизации и вычислительной техники
| Пр/774-053.0 | СП Приборы, средства автоматизации и вычислительной техники |  |  |  | 4: %; 5: 46; 7: 46; 12: 154.27 | [29 empty] | СП Приборы, средства автоматизации и вычислительной техники
|  | Всего по позиции |  |  |  | 10: 803.84; 12: 803.84 | [30 empty] | Всего по позиции
120 | ГЭСНм11-03-001-01 | Приборы, устанавливаемые на металлоконструкциях, щитах и пультах, масса: до 5 кг | [35 empty] | Приборы, устанавливаемые на металлоконструкциях, щитах и пультах, масса: до 5 кг | bar: 4 to 7
| 1 | ОТ(ЗТ) |  |  |  | 4: чел.-ч; 7: 0.52; 12: 169.31 | [25 empty] | ОТ(ЗТ)
| 1-100-42 | Средний разряд работы 4,2 |  |  |  | 4: чел.-ч; 5: 0.52; 7: 0.52; 10: 325.6; 12: 169.31 | [26 empty] | Средний разряд работы 4,2
| 4 | М |  |  |  | 12: 6.28 | [25 empty] | М
| 01.7.15.03-0031 | Болты стальные оцинкованные с шестигранной головкой и оцинкованной шестигранной гайкой, диаметр резьбы болта и гайки М6, длина болта 12-60 мм |  |  |  | кг | 0.035 |  | 0.035 | 154.58 | 1.16 | 179.31 |  | 6.28 | [26 empty] | Болты стальные оцинкованные с шестигранной головкой и оцинкованной шестигранной гайкой, диаметр резьбы болта и гайки М6, длина болта 12-60 мм
|  | Итого прямые затраты |  |  |  | 12: 175.59 | [28 empty] | Итого прямые затраты
120.1 | 421/пр_2020_п.75_пп.а | Вспомогательные ненормируемые материальные ресурсы |  |  |  | 4: %; 5: 2; 7: 2; 12: 3.39 | [31 empty] | Вспомогательные ненормируемые материальные ресурсы
|  | ФОТ |  |  |  | 12: 169.31 | [29 empty] | ФОТ
| Пр/812-053.0-1 | НР Приборы, средства автоматизации и вычислительной техники |  |  |  | 4: %; 5: 90; 7: 90; 12: 152.38 | [29 empty] | НР Приборы, средства автоматизации и вычислительной техники
| Пр/774-053.0 | СП Приборы, средства автоматизации и вычислительной техники |  |  |  | 4: %; 5: 46; 7: 46; 12: 77.88 | [29 empty] | СП Приборы, средства автоматизации и вычислительной техники
|  | Всего по позиции |  |  |  | 10: 409.24; 12: 409.24 | [30 empty] | Всего по позиции
121 О | ТЦ_64.4.02.01_62_623001350644_30.10.2024_01_25.2 | Шкаф ШКВАЛ 210-00550Ч*1-6К*1 Счет на оплату № 812 |  |  |  | шт | 1 | 1 | 1 |  |  | 186756.17 |  | 186756.17 | [23 empty] | Шкаф ШКВАЛ 210-00550Ч*1-6К*1 Счет на оплату № 812
|  | Всего по позиции |  |  |  | 12: 186756.17 | [30 empty] | Всего по позиции
122 | ГЭСН20-02-007-02 | Установка клапанов воздушных утепленных КВУ с электрическим или пневматическим приводом периметром: до 5600 мм | [35 empty] | Установка клапанов воздушных утепленных КВУ с электрическим или пневматическим приводом периметром: до 5600 мм | bar: 4 to 7
| ОП п.1.20.19 | Индивидуальные испытания систем вентиляции и кондиционирования воздуха - 5% ОЗП=1,05; ЭМ=1,05 к расх.; ЗПМ=1,05; ТЗ=1,05; ТЗМ=1,05 | [36 empty] | Индивидуальные испытания систем вентиляции и кондиционирования воздуха - 5% ОЗП=1,05; ЭМ=1,05 к расх.; ЗПМ=1,05; ТЗ=1,05; ТЗМ=1,05
| 1 | ОТ(ЗТ) |  |  |  | 4: чел.-ч; 7: 4.557; 12: 1279.47 | [25 empty] | ОТ(ЗТ)
| 1-100-30 | Средний разряд работы 3,0 |  |  |  | чел.-ч | 4.34 | 1.05 | 4.557 |  |  | 280.77 |  | 1279.47 | [26 empty] | Средний разряд работы 3,0
| 2 | ЭМ |  |  |  | 12: 54.88 | [25 empty] | ЭМ
|  | ОТм(ЗТм) |  |  |  | 4: чел.-ч; 7: 0.0525; 12: 18.88 | [25 empty] | ОТм(ЗТм)
| 91.05.05-015 | Краны на автомобильном ходу, грузоподъемность 16 т |  |  |  | маш.-ч | 0.02 | 1.05 | 0.021 |  |  | 1562.38 |  | 32.81 | [26 empty] | Краны на автомобильном ходу, грузоподъемность 16 т
| 4-100-060 | ОТм(Зтм) Средний разряд машинистов 6 |  |  |  | чел.-ч | 0.02 | 1.05 | 0.021 |  |  | 424.69 |  | 8.92 | [27 empty] | ОТм(Зтм) Средний разряд машинистов 6
| 91.06.03-047 | Лебедки ручные и рычажные тяговым усилием 31,39 кН (3,2 т) |  |  |  | маш.-ч | 1.08 | 1.05 | 1.134 | 2.36 | 1.38 | 3.26 |  | 3.7 | [26 empty] | Лебедки ручные и рычажные тяговым усилием 31,39 кН (3,2 т)
| 91.14.02-001 | Автомобили бортовые, грузоподъемность до 5 т |  |  |  | маш.-ч | 0.03 | 1.05 | 0.0315 | 477.92 | 1.22 | 583.06 |  | 18.37 | [26 empty] | Автомобили бортовые, грузоподъемность до 5 т
| 4-100-040 | ОТм(Зтм) Средний разряд машинистов 4 |  |  |  | чел.-ч | 0.03 | 1.05 | 0.0315 |  |  | 316.16 |  | 9.96 | [27 empty] | ОТм(Зтм) Средний разряд машинистов 4
| 4 | М |  |  |  | 12: 936.94 | [25 empty] | М
| 01.7.15.03-0042 | Болты с гайками и шайбами строительные |  |  |  | кг | 1.9 |  | 1.9 | 174.93 | 1.16 | 202.92 |  | 385.55 | [26 empty] | Болты с гайками и шайбами строительные
| 01.7.19.04-0031 | Прокладки резиновые (пластина техническая прессованная) |  |  |  | кг | 2.552 |  | 2.552 | 138.5 | 1.56 | 216.06 |  | 551.39 | [26 empty] | Прокладки резиновые (пластина техническая прессованная)
Н | 19.3.01.06 | Клапаны воздушные утепленные КВУ | [44 empty] | Клапаны воздушные утепленные КВУ | bar: 4 to 5; 7
|  | Итого прямые затраты |  |  |  | 12: 2290.17 | [28 empty] | Итого прямые затраты
|  | ФОТ |  |  |  | 12: 1298.35 | [29 empty] | ФОТ
| Пр/812-016.0-1 | НР Сантехнические работы - внутренние (трубопроводы, водопровод, канализация, отопление, газоснабжение, вентиляция и кондиционирование воздуха) |  |  |  | 4: %; 5: 121; 7: 121; 12: 1571 | [29 empty] | НР Сантехнические работы - внутренние (трубопроводы, водопровод, канализация, отопление, газоснабжение, вентиляция и кондиционирование воздуха)
| Пр/774-016.0 | СП Сантехнические работы - внутренние (трубопроводы, водопровод, канализация, отопление, газоснабжение, вентиляция и кондиционирование воздуха) |  |  |  | 4: %; 5: 72; 7: 72; 12: 934.81 | [29 empty] | СП Сантехнические работы - внутренние (трубопроводы, водопровод, канализация, отопление, газоснабжение, вентиляция и кондиционирование воздуха)
|  | Всего по позиции |  |  |  | 10: 4795.98; 12: 4795.98 | [30 empty] | Всего по позиции
123 О | ТЦ_69.2.00.00_77_7720040225_11.10.2024_01_26.1 | Клапан КПУ-1Н-З-Н-400*700-1*ф-MV220-ВН-КК-РОН130-0-0-0-0 (КОМПЛЕКТ 400*1500) КП № 00001067792 |  |  |  | шт | 1 | 1 | 1 |  |  | 22594.08 |  | 22594.08 | [23 empty] | Клапан КПУ-1Н-З-Н-400*700-1*ф-MV220-ВН-КК-РОН130-0-0-0-0 (КОМПЛЕКТ 400*1500) КП № 00001067792
|  | Всего по позиции |  |  |  | 12: 22594.08 | [30 empty] | Всего по позиции
124 | ГЭСН20-02-002-02 | Установка решеток жалюзийных площадью в свету: до 1,0 м2 | [35 empty] | Установка решеток жалюзийных площадью в свету: до 1,0 м2 | bar: 4 to 7
| ОП п.1.20.19 | Индивидуальные испытания систем вентиляции и кондиционирования воздуха - 5% ОЗП=1,05; ЭМ=1,05 к расх.; ЗПМ=1,05; ТЗ=1,05; ТЗМ=1,05 | [36 empty] | Индивидуальные испытания систем вентиляции и кондиционирования воздуха - 5% ОЗП=1,05; ЭМ=1,05 к расх.; ЗПМ=1,05; ТЗ=1,05; ТЗМ=1,05
| 1 | ОТ(ЗТ) |  |  |  | 4: чел.-ч; 7: 1.4595; 12: 430.45 | [25 empty] | ОТ(ЗТ)
| 1-100-34 | Средний разряд работы 3,4 |  |  |  | чел.-ч | 1.39 | 1.05 | 1.4595 |  |  | 294.93 |  | 430.45 | [26 empty] | Средний разряд работы 3,4
| 2 | ЭМ |  |  |  | 12: 26.21 | [25 empty] | ЭМ
|  | ОТм(ЗТм) |  |  |  | 4: чел.-ч; 7: 0.021; 12: 7.78 | [25 empty] | ОТм(ЗТм)
| 91.05.05-015 | Краны на автомобильном ходу, грузоподъемность 16 т |  |  |  | маш.-ч | 0.01 | 1.05 | 0.0105 |  |  | 1562.38 |  | 16.4 | [26 empty] | Краны на автомобильном ходу, грузоподъемность 16 т
| 4-100-060 | ОТм(Зтм) Средний разряд машинистов 6 |  |  |  | чел.-ч | 0.01 | 1.05 | 0.0105 |  |  | 424.69 |  | 4.46 | [27 empty] | ОТм(Зтм) Средний разряд машинистов 6
| 91.14.02-001 | Автомобили бортовые, грузоподъемность до 5 т |  |  |  | маш.-ч | 0.01 | 1.05 | 0.0105 | 477.92 | 1.22 | 583.06 |  | 6.12 | [26 empty] | Автомобили бортовые, грузоподъемность до 5 т
| 4-100-040 | ОТм(Зтм) Средний разряд машинистов 4 |  |  |  | чел.-ч | 0.01 | 1.05 | 0.0105 |  |  | 316.16 |  | 3.32 | [27 empty] | ОТм(Зтм) Средний разряд машинистов 4
| 91.17.04-233 | Аппараты сварочные для ручной дуговой сварки, сварочный ток до 350 А |  |  |  | маш.-ч | 0.1 | 1.05 | 0.105 |  |  | 35.1 |  | 3.69 | [26 empty] | Аппараты сварочные для ручной дуговой сварки, сварочный ток до 350 А
| 4 | М |  |  |  | 12: 125.36 | [25 empty] | М
| 01.7.03.04-0001 | Электроэнергия |  |  |  | 4: кВт-ч; 5: 0.182; 7: 0.182; 10: 7.57; 12: 1.38 | [26 empty] | Электроэнергия
| 01.7.11.07-0227 | Электроды сварочные для сварки низколегированных и углеродистых сталей УОНИ 13/45, Э42А, диаметр 4-5 мм |  |  |  | кг | 0.11 |  | 0.11 | 155.63 | 1.02 | 158.74 |  | 17.46 | [26 empty] | Электроды сварочные для сварки низколегированных и углеродистых сталей УОНИ 13/45, Э42А, диаметр 4-5 мм
| 01.7.15.03-0042 | Болты с гайками и шайбами строительные |  |  |  | кг | 0.4 |  | 0.4 | 174.93 | 1.16 | 202.92 |  | 81.17 | [26 empty] | Болты с гайками и шайбами строительные
| 04.3.01.09-0014 | Раствор готовый кладочный, цементный, М100 |  |  |  | 4: м3; 5: 0.0003; 7: 0.0003; 10: 4140.97; 12: 1.24 | [26 empty] | Раствор готовый кладочный, цементный, М100
| 08.4.03.02-0002 | Сталь арматурная горячекатаная гладкая, класс A-I, диаметр 6-22 мм |  |  |  | 4: т; 5: 0.00043; 7: 0.00043; 10: 56067.18; 12: 24.11 | [26 empty] | Сталь арматурная горячекатаная гладкая, класс A-I, диаметр 6-22 мм
Н | 19.2.03.09 | Решетки жалюзийные | [44 empty] | Решетки жалюзийные | bar: 4 to 5; 7
|  | Итого прямые затраты |  |  |  | 12: 589.8 | [28 empty] | Итого прямые затраты
|  | ФОТ |  |  |  | 12: 438.23 | [29 empty] | ФОТ
| Пр/812-016.0-1 | НР Сантехнические работы - внутренние (трубопроводы, водопровод, канализация, отопление, газоснабжение, вентиляция и кондиционирование воздуха) |  |  |  | 4: %; 5: 121; 7: 121; 12: 530.26 | [29 empty] | НР Сантехнические работы - внутренние (трубопроводы, водопровод, канализация, отопление, газоснабжение, вентиляция и кондиционирование воздуха)
| Пр/774-016.0 | СП Сантехнические работы - внутренние (трубопроводы, водопровод, канализация, отопление, газоснабжение, вентиляция и кондиционирование воздуха) |  |  |  | 4: %; 5: 72; 7: 72; 12: 315.53 | [29 empty] | СП Сантехнические работы - внутренние (трубопроводы, водопровод, канализация, отопление, газоснабжение, вентиляция и кондиционирование воздуха)
|  | Всего по позиции |  |  |  | 10: 1435.59; 12: 1435.59 | [30 empty] | Всего по позиции
125 | ФСБЦ-19.2.03.05-0035 | Решетка металлическая вентиляционная жалюзийная, размеры 1225х425 мм |  |  |  | шт | 1 | 1 | 1 | 2450.31 | 1.01 | 2474.81 |  | 2474.81 | [23 empty] | Решетка металлическая вентиляционная жалюзийная, размеры 1225х425 мм
|  | Всего по позиции |  |  |  | 12: 2474.81 | [30 empty] | Всего по позиции
126 | ГЭСН20-01-002-11 | Прокладка воздуховодов из листовой оцинкованной стали и алюминия класса П (плотные) толщиной: 0,7 мм, периметром до 2400 мм |  |  |  | 4: 100 м2; 5: 0.672; 6: 1; 7: 0.672 | [23 empty] | Прокладка воздуховодов из листовой оцинкованной стали и алюминия класса П (плотные) толщиной: 0,7 мм, периметром до 2400 мм
|  | Объем=(2,4*23+12) / 100 | [45 empty] | Объем=(2,4*23+12) / 100
| ОП п.1.20.19 | Индивидуальные испытания систем вентиляции и кондиционирования воздуха - 5% ОЗП=1,05; ЭМ=1,05 к расх.; ЗПМ=1,05; ТЗ=1,05; ТЗМ=1,05 | [36 empty] | Индивидуальные испытания систем вентиляции и кондиционирования воздуха - 5% ОЗП=1,05; ЭМ=1,05 к расх.; ЗПМ=1,05; ТЗ=1,05; ТЗМ=1,05
| 1 | ОТ(ЗТ) |  |  |  | 4: чел.-ч; 7: 64.7741; 12: 18645.22 | [25 empty] | ОТ(ЗТ)
| 1-100-32 | Средний разряд работы 3,2 |  |  |  | чел.-ч | 91.8 | 1.05 | 64.7741 |  |  | 287.85 |  | 18645.22 | [26 empty] | Средний разряд работы 3,2
| 2 | ЭМ |  |  |  | 12: 500.11 | [25 empty] | ЭМ
|  | ОТм(ЗТм) |  |  |  | 4: чел.-ч; 7: 0.45864; 12: 164.91 | [25 empty] | ОТм(ЗТм)
| 91.05.05-015 | Краны на автомобильном ходу, грузоподъемность 16 т |  |  |  | маш.-ч | 0.26 | 1.05 | 0.18346 |  |  | 1562.38 |  | 286.63 | [26 empty] | Краны на автомобильном ходу, грузоподъемность 16 т
| 4-100-060 | ОТм(Зтм) Средний разряд машинистов 6 |  |  |  | чел.-ч | 0.26 | 1.05 | 0.18346 |  |  | 424.69 |  | 77.91 | [27 empty] | ОТм(Зтм) Средний разряд машинистов 6
| 91.06.03-047 | Лебедки ручные и рычажные тяговым усилием 31,39 кН (3,2 т) |  |  |  | маш.-ч | 10.05 | 1.05 | 7.0913 | 2.36 | 1.38 | 3.26 |  | 23.12 | [26 empty] | Лебедки ручные и рычажные тяговым усилием 31,39 кН (3,2 т)
| 91.06.03-055 | Лебедки электрические тяговым усилием 19,62 кН (2 т) |  |  |  | маш.-ч | 0.17 | 1.05 | 0.11995 |  |  | 15.97 |  | 1.92 | [26 empty] | Лебедки электрические тяговым усилием 19,62 кН (2 т)
| 91.14.02-001 | Автомобили бортовые, грузоподъемность до 5 т |  |  |  | маш.-ч | 0.39 | 1.05 | 0.27518 | 477.92 | 1.22 | 583.06 |  | 160.45 | [26 empty] | Автомобили бортовые, грузоподъемность до 5 т
| 4-100-040 | ОТм(Зтм) Средний разряд машинистов 4 |  |  |  | чел.-ч | 0.39 | 1.05 | 0.27518 |  |  | 316.16 |  | 87 | [27 empty] | ОТм(Зтм) Средний разряд машинистов 4
| 91.17.04-233 | Аппараты сварочные для ручной дуговой сварки, сварочный ток до 350 А |  |  |  | маш.-ч | 1.13 | 1.05 | 0.79733 |  |  | 35.1 |  | 27.99 | [26 empty] | Аппараты сварочные для ручной дуговой сварки, сварочный ток до 350 А
| 4 | М |  |  |  | 12: 6387.73 | [25 empty] | М
| 01.7.06.03-0023 | Ленты полиэтиленовые с липким слоем, прозрачные, ширина 20 мм, толщина 0,08 мм |  |  |  | кг | 7.08 |  | 4.7578 | 675.01 | 1.53 | 1032.77 |  | 4913.67 | [26 empty] | Ленты полиэтиленовые с липким слоем, прозрачные, ширина 20 мм, толщина 0,08 мм
| 01.7.11.07-0227 | Электроды сварочные для сварки низколегированных и углеродистых сталей УОНИ 13/45, Э42А, диаметр 4-5 мм |  |  |  | кг | 0.33 |  | 0.22176 | 155.63 | 1.02 | 158.74 |  | 35.2 | [26 empty] | Электроды сварочные для сварки низколегированных и углеродистых сталей УОНИ 13/45, Э42А, диаметр 4-5 мм
| 01.7.19.04-0031 | Прокладки резиновые (пластина техническая прессованная) |  |  |  | кг | 9.91 |  | 6.6595 | 138.5 | 1.56 | 216.06 |  | 1438.86 | [26 empty] | Прокладки резиновые (пластина техническая прессованная)
Н | 01.7.15.03 | Крепежные элементы для сборки воздуховодов |  |  |  | 4: кг; 5: 8; 7: 5.376 | [32 empty] | Крепежные элементы для сборки воздуховодов
П,Н | 08.1.02.17 | Сетки в рамках |  |  |  | 4: м2; 5: 0; 7: 0 | [32 empty] | Сетки в рамках
Н | 19.1.01.03 | Воздуховоды металлические |  |  |  | 4: м2; 5: 100; 7: 67.2 | [32 empty] | Воздуховоды металлические
П,Н | 19.1.01.11 | Заглушки питометражных лючков |  |  |  | 4: шт; 5: 0; 7: 0 | [32 empty] | Заглушки питометражных лючков
П,Н | 19.1.01.11 | Крепления |  |  |  | 4: кг; 5: 0; 7: 0 | [32 empty] | Крепления
П,Н | 19.3.01.01 | Дроссель-клапаны в патрубке |  |  |  | 4: шт; 5: 0; 7: 0 | [32 empty] | Дроссель-клапаны в патрубке
|  | Итого прямые затраты |  |  |  | 12: 25697.97 | [28 empty] | Итого прямые затраты
|  | ФОТ |  |  |  | 12: 18810.13 | [29 empty] | ФОТ
| Пр/812-016.0-1 | НР Сантехнические работы - внутренние (трубопроводы, водопровод, канализация, отопление, газоснабжение, вентиляция и кондиционирование воздуха) |  |  |  | 4: %; 5: 121; 7: 121; 12: 22760.26 | [29 empty] | НР Сантехнические работы - внутренние (трубопроводы, водопровод, канализация, отопление, газоснабжение, вентиляция и кондиционирование воздуха)
| Пр/774-016.0 | СП Сантехнические работы - внутренние (трубопроводы, водопровод, канализация, отопление, газоснабжение, вентиляция и кондиционирование воздуха) |  |  |  | 4: %; 5: 72; 7: 72; 12: 13543.29 | [29 empty] | СП Сантехнические работы - внутренние (трубопроводы, водопровод, канализация, отопление, газоснабжение, вентиляция и кондиционирование воздуха)
|  | Всего по позиции |  |  |  | 10: 92264.17; 12: 62001.52 | [30 empty] | Всего по позиции
127 | ФСБЦ-19.1.01.03-0036 | Воздуховоды из оцинкованной стали с шиной и уголками, прямой участок, толщина 0,7 мм, периметр 2400 мм (со стороной от 800 мм) |  |  |  | м2 | 55.2 | 1 | 55.2 | 901.62 | 1.01 | 910.64 |  | 50267.33 | [23 empty] | Воздуховоды из оцинкованной стали с шиной и уголками, прямой участок, толщина 0,7 мм, периметр 2400 мм (со стороной от 800 мм)
|  | Объем=2,4*23 | [45 empty] | Объем=2,4*23
|  | Всего по позиции |  |  |  | 12: 50267.33 | [30 empty] | Всего по позиции
128 | ФСБЦ-19.1.01.09-0199 | Изделия фасонные для воздуховодов из оцинкованной стали с шиной и уголками, толщина 1,0 мм, периметр 3000 мм |  |  |  | м2 | 12 | 1 | 12 | 1470.15 | 1.01 | 1484.85 |  | 17818.2 | [23 empty] | Изделия фасонные для воздуховодов из оцинкованной стали с шиной и уголками, толщина 1,0 мм, периметр 3000 мм
|  | Всего по позиции |  |  |  | 12: 17818.2 | [30 empty] | Всего по позиции
129 | ФСБЦ-19.1.01.11-0045 | Крепления (хомуты) для воздуховодов СТД 205 |  |  |  | т | 0.045 | 1 | 0.045 | 77815.72 | 1.01 | 78593.88 |  | 3536.72 | [23 empty] | Крепления (хомуты) для воздуховодов СТД 205
|  | Объем=45/1000 | [45 empty] | Объем=45/1000
|  | Всего по позиции |  |  |  | 12: 3536.72 | [30 empty] | Всего по позиции
130 | ГЭСН26-01-054-03 | Оклеивание поверхности изоляции: тканями стеклянными, хлопчатобумажными на клее ПВА |  |  |  | 4: 100 м2; 5: 0.73; 6: 1; 7: 0.73 | [23 empty] | Оклеивание поверхности изоляции: тканями стеклянными, хлопчатобумажными на клее ПВА
|  | Объем=73 / 100 | [45 empty] | Объем=73 / 100
| 1 | ОТ(ЗТ) |  |  |  | 4: чел.-ч; 7: 32.12; 12: 9132.04 | [25 empty] | ОТ(ЗТ)
| 1-100-31 | Средний разряд работы 3,1 |  |  |  | 4: чел.-ч; 5: 44; 7: 32.12; 10: 284.31; 12: 9132.04 | [26 empty] | Средний разряд работы 3,1
| 2 | ЭМ |  |  |  | 12: 154.84 | [25 empty] | ЭМ
|  | ОТм(ЗТм) |  |  |  | 4: чел.-ч; 7: 0.219; 12: 69.24 | [25 empty] | ОТм(ЗТм)
| 91.14.02-001 | Автомобили бортовые, грузоподъемность до 5 т |  |  |  | маш.-ч | 0.3 |  | 0.219 | 477.92 | 1.22 | 583.06 |  | 127.69 | [26 empty] | Автомобили бортовые, грузоподъемность до 5 т
| 4-100-040 | ОТм(Зтм) Средний разряд машинистов 4 |  |  |  | 4: чел.-ч; 5: 0.3; 7: 0.219; 10: 316.16; 12: 69.24 | [27 empty] | ОТм(Зтм) Средний разряд машинистов 4
| 91.21.22-443 | Станки универсальные электромеханические для изготовления бандажей, диафрагм, пряжек, мощность 0,75 кВт |  |  |  | маш.-ч | 1.26 |  | 0.9198 | 21.39 | 1.38 | 29.52 |  | 27.15 | [26 empty] | Станки универсальные электромеханические для изготовления бандажей, диафрагм, пряжек, мощность 0,75 кВт
| 4 | М |  |  |  | 12: 4622.19 | [25 empty] | М
| 08.3.02.01-0041 | Ленты стальные упаковочные, мягкие, нормальной точности по толщине и ширине 0,7х20-50 мм |  |  |  | т | 0.0473 |  | 0.034529 | 89073.2 | 0.9 | 80165.88 |  | 2768.05 | [26 empty] | Ленты стальные упаковочные, мягкие, нормальной точности по толщине и ширине 0,7х20-50 мм
| 14.1.02.03-0002 | Клей, марка ПВА |  |  |  | кг | 24 |  | 17.52 | 65.33 | 1.62 | 105.83 |  | 1854.14 | [26 empty] | Клей, марка ПВА
Н | 12.2.03.11 | Ткань |  |  |  | 4: м2; 5: 120; 7: 87.6 | [32 empty] | Ткань
|  | Итого прямые затраты |  |  |  | 12: 13978.31 | [28 empty] | Итого прямые затраты
|  | ФОТ |  |  |  | 12: 9201.28 | [29 empty] | ФОТ
| Пр/812-020.0-1 | НР Теплоизоляционные работы |  |  |  | 4: %; 5: 97; 7: 97; 12: 8925.24 | [29 empty] | НР Теплоизоляционные работы
| Пр/774-020.0 | СП Теплоизоляционные работы |  |  |  | 4: %; 5: 55; 7: 55; 12: 5060.7 | [29 empty] | СП Теплоизоляционные работы
|  | Всего по позиции |  |  |  | 10: 38307.19; 12: 27964.25 | [30 empty] | Всего по позиции
131 | ФСБЦ-14.1.02.03-0002 | Клей, марка ПВА |  |  |  | кг | -17.52 | 1 | -17.52 | 65.33 | 1.62 | 105.83 |  | -1854.14 | [23 empty] | Клей, марка ПВА
|  | Всего по позиции |  |  |  | 12: -1854.14 | [30 empty] | Всего по позиции
132 | ФСБЦ-14.2.02.11-0028 | Состав огнезащитный для увеличения предела огнестойкости систем дымоудаления воздуховодов от 60 до 180 минут |  |  |  | кг | 51 | 1 | 51 | 133.78 | 1.42 | 189.97 |  | 9688.47 | [23 empty] | Состав огнезащитный для увеличения предела огнестойкости систем дымоудаления воздуховодов от 60 до 180 минут
|  | Всего по позиции |  |  |  | 12: 9688.47 | [30 empty] | Всего по позиции
133 | ТЦ_14.2.02.00_78_7801552687_24.07.2024_02_1.3 | Фольгированный огнезащитный базальтовый материал ТИЗОЛ МБОР-5Ф |  |  |  | м2 | 87.6 | 1 | 87.6 |  |  | 187.5 |  | 16425 | [23 empty] | Фольгированный огнезащитный базальтовый материал ТИЗОЛ МБОР-5Ф
|  | Всего по позиции |  |  |  | 12: 16425 | [30 empty] | Всего по позиции
134 | ТЦ_10.1.02.01_62_6234199375_11.10.2024_02_4.3 | Скотч алюминиевый армированный 50ммх50м 15мкм 1/24 Счет на оплату №9963 |  |  |  | шт | 2 | 1 | 2 |  |  | 191.86 |  | 383.72 | [23 empty] | Скотч алюминиевый армированный 50ммх50м 15мкм 1/24 Счет на оплату №9963
|  | Всего по позиции |  |  |  | 12: 383.72 | [30 empty] | Всего по позиции
|  | Итого по разделу 7 Система вентиляции ДП7 |  |  |  | 12: 833669.18 | [34 empty] | Итого по разделу 7 Система вентиляции ДП7
Раздел 8. Система вентиляции ДП10 | [36 empty] | Раздел 8. Система вентиляции ДП10
135 | ГЭСН20-06-002-01 | Установка камер приточных типовых: без секции орошения производительностью до 10 тыс.м3/час | [35 empty] | Установка камер приточных типовых: без секции орошения производительностью до 10 тыс.м3/час | bar: 4 to 7
| ОП п.1.20.19 | Индивидуальные испытания систем вентиляции и кондиционирования воздуха - 5% ОЗП=1,05; ЭМ=1,05 к расх.; ЗПМ=1,05; ТЗ=1,05; ТЗМ=1,05 | [36 empty] | Индивидуальные испытания систем вентиляции и кондиционирования воздуха - 5% ОЗП=1,05; ЭМ=1,05 к расх.; ЗПМ=1,05; ТЗ=1,05; ТЗМ=1,05
| 1 | ОТ(ЗТ) |  |  |  | 4: чел.-ч; 7: 42.105; 12: 12715.71 | [25 empty] | ОТ(ЗТ)
| 1-100-36 | Средний разряд работы 3,6 |  |  |  | чел.-ч | 40.1 | 1.05 | 42.105 |  |  | 302 |  | 12715.71 | [26 empty] | Средний разряд работы 3,6
| 2 | ЭМ |  |  |  | 12: 608.36 | [25 empty] | ЭМ
|  | ОТм(ЗТм) |  |  |  | 4: чел.-ч; 7: 0.525; 12: 188.77 | [25 empty] | ОТм(ЗТм)
| 91.05.05-015 | Краны на автомобильном ходу, грузоподъемность 16 т |  |  |  | маш.-ч | 0.2 | 1.05 | 0.21 |  |  | 1562.38 |  | 328.1 | [26 empty] | Краны на автомобильном ходу, грузоподъемность 16 т
| 4-100-060 | ОТм(Зтм) Средний разряд машинистов 6 |  |  |  | чел.-ч | 0.2 | 1.05 | 0.21 |  |  | 424.69 |  | 89.18 | [27 empty] | ОТм(Зтм) Средний разряд машинистов 6
| 91.06.03-047 | Лебедки ручные и рычажные тяговым усилием 31,39 кН (3,2 т) |  |  |  | маш.-ч | 12.61 | 1.05 | 13.2405 | 2.36 | 1.38 | 3.26 |  | 43.16 | [26 empty] | Лебедки ручные и рычажные тяговым усилием 31,39 кН (3,2 т)
| 91.14.02-001 | Автомобили бортовые, грузоподъемность до 5 т |  |  |  | маш.-ч | 0.3 | 1.05 | 0.315 | 477.92 | 1.22 | 583.06 |  | 183.66 | [26 empty] | Автомобили бортовые, грузоподъемность до 5 т
| 4-100-040 | ОТм(Зтм) Средний разряд машинистов 4 |  |  |  | чел.-ч | 0.3 | 1.05 | 0.315 |  |  | 316.16 |  | 99.59 | [27 empty] | ОТм(Зтм) Средний разряд машинистов 4
| 91.17.04-233 | Аппараты сварочные для ручной дуговой сварки, сварочный ток до 350 А |  |  |  | маш.-ч | 1.45 | 1.05 | 1.5225 |  |  | 35.1 |  | 53.44 | [26 empty] | Аппараты сварочные для ручной дуговой сварки, сварочный ток до 350 А
| 4 | М |  |  |  | 12: 2653.59 | [25 empty] | М
| 01.7.02.06-0017 | Картон строительный прокладочный, марка Б |  |  |  | т | 0.00038 |  | 0.00038 | 138901.91 | 1.47 | 204185.81 |  | 77.59 | [26 empty] | Картон строительный прокладочный, марка Б
| 01.7.07.29-0101 | Очес льняной |  |  |  | кг | 0.15 |  | 0.15 | 128.4 | 1.24 | 159.22 |  | 23.88 | [26 empty] | Очес льняной
| 01.7.11.07-0227 | Электроды сварочные для сварки низколегированных и углеродистых сталей УОНИ 13/45, Э42А, диаметр 4-5 мм |  |  |  | кг | 0.34 |  | 0.34 | 155.63 | 1.02 | 158.74 |  | 53.97 | [26 empty] | Электроды сварочные для сварки низколегированных и углеродистых сталей УОНИ 13/45, Э42А, диаметр 4-5 мм
| 01.7.15.02-0051 | Болты анкерные |  |  |  | т | 0.00096 |  | 0.00096 | 89330.06 | 1.16 | 103622.87 |  | 99.48 | [26 empty] | Болты анкерные
| 01.7.15.03-0042 | Болты с гайками и шайбами строительные |  |  |  | кг | 4.2 |  | 4.2 | 174.93 | 1.16 | 202.92 |  | 852.26 | [26 empty] | Болты с гайками и шайбами строительные
| 01.7.15.11-0062 | Шайбы стальные |  |  |  | т | 0.00018 |  | 0.00018 | 164289.2 | 1.27 | 208647.28 |  | 37.56 | [26 empty] | Шайбы стальные
| 01.7.19.04-0031 | Прокладки резиновые (пластина техническая прессованная) |  |  |  | кг | 2.72 |  | 2.72 | 138.5 | 1.56 | 216.06 |  | 587.68 | [26 empty] | Прокладки резиновые (пластина техническая прессованная)
| 04.3.01.09-0014 | Раствор готовый кладочный, цементный, М100 |  |  |  | 4: м3; 5: 0.009; 7: 0.009; 10: 4140.97; 12: 37.27 | [26 empty] | Раствор готовый кладочный, цементный, М100
| 14.4.02.04-0142 | Краска масляная МА-0115, мумия, сурик железный |  |  |  | кг | 0.29 |  | 0.29 | 79.88 | 1.34 | 107.04 |  | 31.04 | [26 empty] | Краска масляная МА-0115, мумия, сурик железный
| 14.5.05.01-0012 | Олифа комбинированная для разведения масляных густотертых красок и для внешних работ по деревянным поверхностям |  |  |  | т | 0.00014 |  | 0.00014 | 60697.21 | 1.22 | 74050.6 |  | 10.37 | [26 empty] | Олифа комбинированная для разведения масляных густотертых красок и для внешних работ по деревянным поверхностям
| 23.8.03.06-0009 | Сгон стальной в сборе с муфтой и контргайкой, диаметр условного прохода 40 мм |  |  |  | шт | 3 |  | 3 | 260.03 | 1.08 | 280.83 |  | 842.49 | [26 empty] | Сгон стальной в сборе с муфтой и контргайкой, диаметр условного прохода 40 мм
|  | Итого прямые затраты |  |  |  | 12: 16166.43 | [28 empty] | Итого прямые затраты
|  | ФОТ |  |  |  | 12: 12904.48 | [29 empty] | ФОТ
| Пр/812-016.0-1 | НР Сантехнические работы - внутренние (трубопроводы, водопровод, канализация, отопление, газоснабжение, вентиляция и кондиционирование воздуха) |  |  |  | 4: %; 5: 121; 7: 121; 12: 15614.42 | [29 empty] | НР Сантехнические работы - внутренние (трубопроводы, водопровод, канализация, отопление, газоснабжение, вентиляция и кондиционирование воздуха)
| Пр/774-016.0 | СП Сантехнические работы - внутренние (трубопроводы, водопровод, канализация, отопление, газоснабжение, вентиляция и кондиционирование воздуха) |  |  |  | 4: %; 5: 72; 7: 72; 12: 9291.23 | [29 empty] | СП Сантехнические работы - внутренние (трубопроводы, водопровод, канализация, отопление, газоснабжение, вентиляция и кондиционирование воздуха)
|  | Всего по позиции |  |  |  | 10: 41072.08; 12: 41072.08 | [30 empty] | Всего по позиции
136 О | ТЦ_64.4.03.01_77_7720605108_21.10.2024_01_27.3 | Приточная установка Кондиционер центральный КЦКП-16 ДП10 (L=14526м3/ч,Pсети=850Па) Счет на оплату № 114116 |  |  |  | шт | 1 | 1 | 1 |  |  | 223166.67 |  | 223166.67 | [23 empty] | Приточная установка Кондиционер центральный КЦКП-16 ДП10 (L=14526м3/ч,Pсети=850Па) Счет на оплату № 114116
|  | Всего по позиции |  |  |  | 12: 223166.67 | [30 empty] | Всего по позиции
137 | ГЭСНм11-06-001-01 | Щиты и пульты, масса: до 50 кг | [35 empty] | Щиты и пульты, масса: до 50 кг | bar: 4 to 7
| 1 | ОТ(ЗТ) |  |  |  | 4: чел.-ч; 7: 5.15; 12: 1500.66 | [25 empty] | ОТ(ЗТ)
| 1-100-33 | Средний разряд работы 3,3 |  |  |  | 4: чел.-ч; 5: 5.15; 7: 5.15; 10: 291.39; 12: 1500.66 | [26 empty] | Средний разряд работы 3,3
| 2 | ЭМ |  |  |  | 12: 101.08 | [25 empty] | ЭМ
|  | ОТм(ЗТм) |  |  |  | 4: чел.-ч; 7: 0.07; 12: 26.47 | [25 empty] | ОТм(ЗТм)
| 91.05.05-015 | Краны на автомобильном ходу, грузоподъемность 16 т |  |  |  | 4: маш.-ч; 5: 0.04; 7: 0.04; 10: 1562.38; 12: 62.5 | [26 empty] | Краны на автомобильном ходу, грузоподъемность 16 т
| 4-100-060 | ОТм(Зтм) Средний разряд машинистов 6 |  |  |  | 4: чел.-ч; 5: 0.04; 7: 0.04; 10: 424.69; 12: 16.99 | [27 empty] | ОТм(Зтм) Средний разряд машинистов 6
| 91.14.02-001 | Автомобили бортовые, грузоподъемность до 5 т |  |  |  | маш.-ч | 0.03 |  | 0.03 | 477.92 | 1.22 | 583.06 |  | 17.49 | [26 empty] | Автомобили бортовые, грузоподъемность до 5 т
| 4-100-040 | ОТм(Зтм) Средний разряд машинистов 4 |  |  |  | 4: чел.-ч; 5: 0.03; 7: 0.03; 10: 316.16; 12: 9.48 | [27 empty] | ОТм(Зтм) Средний разряд машинистов 4
| 91.17.04-233 | Аппараты сварочные для ручной дуговой сварки, сварочный ток до 350 А |  |  |  | 4: маш.-ч; 5: 0.2; 7: 0.2; 10: 35.1; 12: 7.02 | [26 empty] | Аппараты сварочные для ручной дуговой сварки, сварочный ток до 350 А
| 91.21.19-031 | Станки сверлильные |  |  |  | маш.-ч | 0.46 |  | 0.46 | 23.89 | 1.28 | 30.58 |  | 14.07 | [26 empty] | Станки сверлильные
| 4 | М |  |  |  | 12: 630.71 | [25 empty] | М
| 01.7.11.07-0227 | Электроды сварочные для сварки низколегированных и углеродистых сталей УОНИ 13/45, Э42А, диаметр 4-5 мм |  |  |  | кг | 0.12 |  | 0.12 | 155.63 | 1.02 | 158.74 |  | 19.05 | [26 empty] | Электроды сварочные для сварки низколегированных и углеродистых сталей УОНИ 13/45, Э42А, диаметр 4-5 мм
| 01.7.15.03-0034 | Болты стальные оцинкованные с шестигранной головкой и оцинкованной шестигранной гайкой, диаметр резьбы болта и гайки М12, длина болта 20-160 мм |  |  |  | кг | 0.2378 |  | 0.2378 | 154.5 | 1.16 | 179.22 |  | 42.62 | [26 empty] | Болты стальные оцинкованные с шестигранной головкой и оцинкованной шестигранной гайкой, диаметр резьбы болта и гайки М12, длина болта 20-160 мм
| 08.3.06.01-0024 | Лист стальной рифленый горячекатаный, марки стали Ст3сп, Ст3пс, толщина 2-6 мм |  |  |  | т | 0.007 |  | 0.007 | 69176.5 | 0.86 | 59491.79 |  | 416.44 | [26 empty] | Лист стальной рифленый горячекатаный, марки стали Ст3сп, Ст3пс, толщина 2-6 мм
| 14.4.01.01-0003 | Грунтовка ГФ-021 |  |  |  | т | 1e-05 |  | 1e-05 | 51280.15 | 1.52 | 77945.83 |  | 0.78 | [26 empty] | Грунтовка ГФ-021
| 14.4.04.09-0016 | Эмаль ХВ-124, цветная |  |  |  | т | 2e-05 |  | 2e-05 | 146734.48 | 1.75 | 256785.34 |  | 5.14 | [26 empty] | Эмаль ХВ-124, цветная
| 14.5.09.07-0030 | Растворитель Р-4 |  |  |  | т | 1e-05 |  | 1e-05 | 98526.45 | 1.31 | 129069.65 |  | 1.29 | [26 empty] | Растворитель Р-4
| 14.5.09.11-0102 | Уайт-спирит |  |  |  | кг | 0.01 |  | 0.01 | 60.6 | 1.31 | 79.39 |  | 0.79 | [26 empty] | Уайт-спирит
| 25.2.02.11-0041 | Рамка для надписей 55х15 мм |  |  |  | шт | 10 |  | 10 | 16.07 | 0.9 | 14.46 |  | 144.6 | [26 empty] | Рамка для надписей 55х15 мм
|  | Итого прямые затраты |  |  |  | 12: 2258.92 | [28 empty] | Итого прямые затраты
137.1 | 421/пр_2020_п.75_пп.а | Вспомогательные ненормируемые материальные ресурсы |  |  |  | 4: %; 5: 2; 7: 2; 12: 30.01 | [31 empty] | Вспомогательные ненормируемые материальные ресурсы
|  | ФОТ |  |  |  | 12: 1527.13 | [29 empty] | ФОТ
| Пр/812-053.0-1 | НР Приборы, средства автоматизации и вычислительной техники |  |  |  | 4: %; 5: 90; 7: 90; 12: 1374.42 | [29 empty] | НР Приборы, средства автоматизации и вычислительной техники
| Пр/774-053.0 | СП Приборы, средства автоматизации и вычислительной техники |  |  |  | 4: %; 5: 46; 7: 46; 12: 702.48 | [29 empty] | СП Приборы, средства автоматизации и вычислительной техники
|  | Всего по позиции |  |  |  | 10: 4365.83; 12: 4365.83 | [30 empty] | Всего по позиции
138 | ГЭСНм11-02-001-01 | Прибор, устанавливаемый на резьбовых соединениях, масса: до 1,5 кг | [35 empty] | Прибор, устанавливаемый на резьбовых соединениях, масса: до 1,5 кг | bar: 4 to 7
| 1 | ОТ(ЗТ) |  |  |  | 4: чел.-ч; 7: 1.03; 12: 335.37 | [25 empty] | ОТ(ЗТ)
| 1-100-42 | Средний разряд работы 4,2 |  |  |  | 4: чел.-ч; 5: 1.03; 7: 1.03; 10: 325.6; 12: 335.37 | [26 empty] | Средний разряд работы 4,2
| 4 | М |  |  |  | 12: 5.66 | [25 empty] | М
| 01.1.02.08-1040 | Лист паронитовый марки ПМБ (ПОН-А, ПОН-Б), толщина от 0,4 до 5 мм |  |  |  | кг | 0.042 |  | 0.042 | 137.59 | 0.98 | 134.84 |  | 5.66 | [26 empty] | Лист паронитовый марки ПМБ (ПОН-А, ПОН-Б), толщина от 0,4 до 5 мм
|  | Итого прямые затраты |  |  |  | 12: 341.03 | [28 empty] | Итого прямые затраты
138.1 | 421/пр_2020_п.75_пп.а | Вспомогательные ненормируемые материальные ресурсы |  |  |  | 4: %; 5: 2; 7: 2; 12: 6.71 | [31 empty] | Вспомогательные ненормируемые материальные ресурсы
|  | ФОТ |  |  |  | 12: 335.37 | [29 empty] | ФОТ
| Пр/812-053.0-1 | НР Приборы, средства автоматизации и вычислительной техники |  |  |  | 4: %; 5: 90; 7: 90; 12: 301.83 | [29 empty] | НР Приборы, средства автоматизации и вычислительной техники
| Пр/774-053.0 | СП Приборы, средства автоматизации и вычислительной техники |  |  |  | 4: %; 5: 46; 7: 46; 12: 154.27 | [29 empty] | СП Приборы, средства автоматизации и вычислительной техники
|  | Всего по позиции |  |  |  | 10: 803.84; 12: 803.84 | [30 empty] | Всего по позиции
139 | ГЭСНм11-03-001-01 | Приборы, устанавливаемые на металлоконструкциях, щитах и пультах, масса: до 5 кг | [35 empty] | Приборы, устанавливаемые на металлоконструкциях, щитах и пультах, масса: до 5 кг | bar: 4 to 7
| 1 | ОТ(ЗТ) |  |  |  | 4: чел.-ч; 7: 0.52; 12: 169.31 | [25 empty] | ОТ(ЗТ)
| 1-100-42 | Средний разряд работы 4,2 |  |  |  | 4: чел.-ч; 5: 0.52; 7: 0.52; 10: 325.6; 12: 169.31 | [26 empty] | Средний разряд работы 4,2
| 4 | М |  |  |  | 12: 6.28 | [25 empty] | М
| 01.7.15.03-0031 | Болты стальные оцинкованные с шестигранной головкой и оцинкованной шестигранной гайкой, диаметр резьбы болта и гайки М6, длина болта 12-60 мм |  |  |  | кг | 0.035 |  | 0.035 | 154.58 | 1.16 | 179.31 |  | 6.28 | [26 empty] | Болты стальные оцинкованные с шестигранной головкой и оцинкованной шестигранной гайкой, диаметр резьбы болта и гайки М6, длина болта 12-60 мм
|  | Итого прямые затраты |  |  |  | 12: 175.59 | [28 empty] | Итого прямые затраты
139.1 | 421/пр_2020_п.75_пп.а | Вспомогательные ненормируемые материальные ресурсы |  |  |  | 4: %; 5: 2; 7: 2; 12: 3.39 | [31 empty] | Вспомогательные ненормируемые материальные ресурсы
|  | ФОТ |  |  |  | 12: 169.31 | [29 empty] | ФОТ
| Пр/812-053.0-1 | НР Приборы, средства автоматизации и вычислительной техники |  |  |  | 4: %; 5: 90; 7: 90; 12: 152.38 | [29 empty] | НР Приборы, средства автоматизации и вычислительной техники
| Пр/774-053.0 | СП Приборы, средства автоматизации и вычислительной техники |  |  |  | 4: %; 5: 46; 7: 46; 12: 77.88 | [29 empty] | СП Приборы, средства автоматизации и вычислительной техники
|  | Всего по позиции |  |  |  | 10: 409.24; 12: 409.24 | [30 empty] | Всего по позиции
140 О | ТЦ_64.4.02.01_77_7720605108_21.10.2024_01_28.3 | Шкаф управления автоматикой ШУ-П-Ку.ВЧ(5,5)-00-3ф-IP54-02 Счет на оплату № 114116 |  |  |  | шт | 1 | 1 | 1 |  |  | 16093.75 |  | 16093.75 | [23 empty] | Шкаф управления автоматикой ШУ-П-Ку.ВЧ(5,5)-00-3ф-IP54-02 Счет на оплату № 114116
|  | Всего по позиции |  |  |  | 12: 16093.75 | [30 empty] | Всего по позиции
141 | ГЭСН20-02-007-02 | Установка клапанов воздушных утепленных КВУ с электрическим или пневматическим приводом периметром: до 5600 мм |  |  |  | 4: шт; 5: 3; 6: 1; 7: 3 | [23 empty] | Установка клапанов воздушных утепленных КВУ с электрическим или пневматическим приводом периметром: до 5600 мм
| ОП п.1.20.19 | Индивидуальные испытания систем вентиляции и кондиционирования воздуха - 5% ОЗП=1,05; ЭМ=1,05 к расх.; ЗПМ=1,05; ТЗ=1,05; ТЗМ=1,05 | [36 empty] | Индивидуальные испытания систем вентиляции и кондиционирования воздуха - 5% ОЗП=1,05; ЭМ=1,05 к расх.; ЗПМ=1,05; ТЗ=1,05; ТЗМ=1,05
| 1 | ОТ(ЗТ) |  |  |  | 4: чел.-ч; 7: 13.671; 12: 3838.41 | [25 empty] | ОТ(ЗТ)
| 1-100-30 | Средний разряд работы 3,0 |  |  |  | чел.-ч | 4.34 | 1.05 | 13.671 |  |  | 280.77 |  | 3838.41 | [26 empty] | Средний разряд работы 3,0
| 2 | ЭМ |  |  |  | 12: 164.62 | [25 empty] | ЭМ
|  | ОТм(ЗТм) |  |  |  | 4: чел.-ч; 7: 0.1575; 12: 56.64 | [25 empty] | ОТм(ЗТм)
| 91.05.05-015 | Краны на автомобильном ходу, грузоподъемность 16 т |  |  |  | маш.-ч | 0.02 | 1.05 | 0.063 |  |  | 1562.38 |  | 98.43 | [26 empty] | Краны на автомобильном ходу, грузоподъемность 16 т
| 4-100-060 | ОТм(Зтм) Средний разряд машинистов 6 |  |  |  | чел.-ч | 0.02 | 1.05 | 0.063 |  |  | 424.69 |  | 26.76 | [27 empty] | ОТм(Зтм) Средний разряд машинистов 6
| 91.06.03-047 | Лебедки ручные и рычажные тяговым усилием 31,39 кН (3,2 т) |  |  |  | маш.-ч | 1.08 | 1.05 | 3.402 | 2.36 | 1.38 | 3.26 |  | 11.09 | [26 empty] | Лебедки ручные и рычажные тяговым усилием 31,39 кН (3,2 т)
| 91.14.02-001 | Автомобили бортовые, грузоподъемность до 5 т |  |  |  | маш.-ч | 0.03 | 1.05 | 0.0945 | 477.92 | 1.22 | 583.06 |  | 55.1 | [26 empty] | Автомобили бортовые, грузоподъемность до 5 т
| 4-100-040 | ОТм(Зтм) Средний разряд машинистов 4 |  |  |  | чел.-ч | 0.03 | 1.05 | 0.0945 |  |  | 316.16 |  | 29.88 | [27 empty] | ОТм(Зтм) Средний разряд машинистов 4
| 4 | М |  |  |  | 12: 2810.8 | [25 empty] | М
| 01.7.15.03-0042 | Болты с гайками и шайбами строительные |  |  |  | кг | 1.9 |  | 5.7 | 174.93 | 1.16 | 202.92 |  | 1156.64 | [26 empty] | Болты с гайками и шайбами строительные
| 01.7.19.04-0031 | Прокладки резиновые (пластина техническая прессованная) |  |  |  | кг | 2.552 |  | 7.656 | 138.5 | 1.56 | 216.06 |  | 1654.16 | [26 empty] | Прокладки резиновые (пластина техническая прессованная)
Н | 19.3.01.06 | Клапаны воздушные утепленные КВУ |  |  |  | 4: шт; 5: 1; 7: 3 | [32 empty] | Клапаны воздушные утепленные КВУ
|  | Итого прямые затраты |  |  |  | 12: 6870.47 | [28 empty] | Итого прямые затраты
|  | ФОТ |  |  |  | 12: 3895.05 | [29 empty] | ФОТ
| Пр/812-016.0-1 | НР Сантехнические работы - внутренние (трубопроводы, водопровод, канализация, отопление, газоснабжение, вентиляция и кондиционирование воздуха) |  |  |  | 4: %; 5: 121; 7: 121; 12: 4713.01 | [29 empty] | НР Сантехнические работы - внутренние (трубопроводы, водопровод, канализация, отопление, газоснабжение, вентиляция и кондиционирование воздуха)
| Пр/774-016.0 | СП Сантехнические работы - внутренние (трубопроводы, водопровод, канализация, отопление, газоснабжение, вентиляция и кондиционирование воздуха) |  |  |  | 4: %; 5: 72; 7: 72; 12: 2804.44 | [29 empty] | СП Сантехнические работы - внутренние (трубопроводы, водопровод, канализация, отопление, газоснабжение, вентиляция и кондиционирование воздуха)
|  | Всего по позиции |  |  |  | 10: 4795.97; 12: 14387.92 | [30 empty] | Всего по позиции
142 О | ТЦ_69.2.00.00_77_7720040225_11.10.2024_01_29.1 | Клапан КПУ-1Н-З-Н-400*700-1*ф-MV220-ВН-КК-РОН130-0-0-0-0 (КОМПЛЕКТ 400*1500) КП № 00001067792 |  |  |  | шт | 3 | 1 | 3 |  |  | 22594.08 |  | 67782.24 | [23 empty] | Клапан КПУ-1Н-З-Н-400*700-1*ф-MV220-ВН-КК-РОН130-0-0-0-0 (КОМПЛЕКТ 400*1500) КП № 00001067792
|  | Всего по позиции |  |  |  | 12: 67782.24 | [30 empty] | Всего по позиции
143 | ГЭСН20-02-002-02 | Установка решеток жалюзийных площадью в свету: до 1,0 м2 |  |  |  | 4: шт; 5: 3; 6: 1; 7: 3 | [23 empty] | Установка решеток жалюзийных площадью в свету: до 1,0 м2
| ОП п.1.20.19 | Индивидуальные испытания систем вентиляции и кондиционирования воздуха - 5% ОЗП=1,05; ЭМ=1,05 к расх.; ЗПМ=1,05; ТЗ=1,05; ТЗМ=1,05 | [36 empty] | Индивидуальные испытания систем вентиляции и кондиционирования воздуха - 5% ОЗП=1,05; ЭМ=1,05 к расх.; ЗПМ=1,05; ТЗ=1,05; ТЗМ=1,05
| 1 | ОТ(ЗТ) |  |  |  | 4: чел.-ч; 7: 4.3785; 12: 1291.35 | [25 empty] | ОТ(ЗТ)
| 1-100-34 | Средний разряд работы 3,4 |  |  |  | чел.-ч | 1.39 | 1.05 | 4.3785 |  |  | 294.93 |  | 1291.35 | [26 empty] | Средний разряд работы 3,4
| 2 | ЭМ |  |  |  | 12: 78.64 | [25 empty] | ЭМ
|  | ОТм(ЗТм) |  |  |  | 4: чел.-ч; 7: 0.063; 12: 23.34 | [25 empty] | ОТм(ЗТм)
| 91.05.05-015 | Краны на автомобильном ходу, грузоподъемность 16 т |  |  |  | маш.-ч | 0.01 | 1.05 | 0.0315 |  |  | 1562.38 |  | 49.21 | [26 empty] | Краны на автомобильном ходу, грузоподъемность 16 т
| 4-100-060 | ОТм(Зтм) Средний разряд машинистов 6 |  |  |  | чел.-ч | 0.01 | 1.05 | 0.0315 |  |  | 424.69 |  | 13.38 | [27 empty] | ОТм(Зтм) Средний разряд машинистов 6
| 91.14.02-001 | Автомобили бортовые, грузоподъемность до 5 т |  |  |  | маш.-ч | 0.01 | 1.05 | 0.0315 | 477.92 | 1.22 | 583.06 |  | 18.37 | [26 empty] | Автомобили бортовые, грузоподъемность до 5 т
| 4-100-040 | ОТм(Зтм) Средний разряд машинистов 4 |  |  |  | чел.-ч | 0.01 | 1.05 | 0.0315 |  |  | 316.16 |  | 9.96 | [27 empty] | ОТм(Зтм) Средний разряд машинистов 4
| 91.17.04-233 | Аппараты сварочные для ручной дуговой сварки, сварочный ток до 350 А |  |  |  | маш.-ч | 0.1 | 1.05 | 0.315 |  |  | 35.1 |  | 11.06 | [26 empty] | Аппараты сварочные для ручной дуговой сварки, сварочный ток до 350 А
| 4 | М |  |  |  | 12: 376.07 | [25 empty] | М
| 01.7.03.04-0001 | Электроэнергия |  |  |  | 4: кВт-ч; 5: 0.182; 7: 0.546; 10: 7.57; 12: 4.13 | [26 empty] | Электроэнергия
| 01.7.11.07-0227 | Электроды сварочные для сварки низколегированных и углеродистых сталей УОНИ 13/45, Э42А, диаметр 4-5 мм |  |  |  | кг | 0.11 |  | 0.33 | 155.63 | 1.02 | 158.74 |  | 52.38 | [26 empty] | Электроды сварочные для сварки низколегированных и углеродистых сталей УОНИ 13/45, Э42А, диаметр 4-5 мм
| 01.7.15.03-0042 | Болты с гайками и шайбами строительные |  |  |  | кг | 0.4 |  | 1.2 | 174.93 | 1.16 | 202.92 |  | 243.5 | [26 empty] | Болты с гайками и шайбами строительные
| 04.3.01.09-0014 | Раствор готовый кладочный, цементный, М100 |  |  |  | 4: м3; 5: 0.0003; 7: 0.0009; 10: 4140.97; 12: 3.73 | [26 empty] | Раствор готовый кладочный, цементный, М100
| 08.4.03.02-0002 | Сталь арматурная горячекатаная гладкая, класс A-I, диаметр 6-22 мм |  |  |  | 4: т; 5: 0.00043; 7: 0.00129; 10: 56067.18; 12: 72.33 | [26 empty] | Сталь арматурная горячекатаная гладкая, класс A-I, диаметр 6-22 мм
Н | 19.2.03.09 | Решетки жалюзийные |  |  |  | 4: шт; 5: 1; 7: 3 | [32 empty] | Решетки жалюзийные
|  | Итого прямые затраты |  |  |  | 12: 1769.4 | [28 empty] | Итого прямые затраты
|  | ФОТ |  |  |  | 12: 1314.69 | [29 empty] | ФОТ
| Пр/812-016.0-1 | НР Сантехнические работы - внутренние (трубопроводы, водопровод, канализация, отопление, газоснабжение, вентиляция и кондиционирование воздуха) |  |  |  | 4: %; 5: 121; 7: 121; 12: 1590.77 | [29 empty] | НР Сантехнические работы - внутренние (трубопроводы, водопровод, канализация, отопление, газоснабжение, вентиляция и кондиционирование воздуха)
| Пр/774-016.0 | СП Сантехнические работы - внутренние (трубопроводы, водопровод, канализация, отопление, газоснабжение, вентиляция и кондиционирование воздуха) |  |  |  | 4: %; 5: 72; 7: 72; 12: 946.58 | [29 empty] | СП Сантехнические работы - внутренние (трубопроводы, водопровод, канализация, отопление, газоснабжение, вентиляция и кондиционирование воздуха)
|  | Всего по позиции |  |  |  | 10: 1435.58; 12: 4306.75 | [30 empty] | Всего по позиции
144 | ФСБЦ-19.2.03.05-0035 | Решетка металлическая вентиляционная жалюзийная, размеры 1225х425 мм |  |  |  | шт | 3 | 1 | 3 | 2450.31 | 1.01 | 2474.81 |  | 7424.43 | [23 empty] | Решетка металлическая вентиляционная жалюзийная, размеры 1225х425 мм
|  | Всего по позиции |  |  |  | 12: 7424.43 | [30 empty] | Всего по позиции
145 | ГЭСН20-01-002-11 | Прокладка воздуховодов из листовой оцинкованной стали и алюминия класса П (плотные) толщиной: 0,7 мм, периметром до 2400 мм |  |  |  | 4: 100 м2; 5: 0.812; 6: 1; 7: 0.812 | [23 empty] | Прокладка воздуховодов из листовой оцинкованной стали и алюминия класса П (плотные) толщиной: 0,7 мм, периметром до 2400 мм
|  | Объем=(2,4*23+26) / 100 | [45 empty] | Объем=(2,4*23+26) / 100
| ОП п.1.20.19 | Индивидуальные испытания систем вентиляции и кондиционирования воздуха - 5% ОЗП=1,05; ЭМ=1,05 к расх.; ЗПМ=1,05; ТЗ=1,05; ТЗМ=1,05 | [36 empty] | Индивидуальные испытания систем вентиляции и кондиционирования воздуха - 5% ОЗП=1,05; ЭМ=1,05 к расх.; ЗПМ=1,05; ТЗ=1,05; ТЗМ=1,05
| 1 | ОТ(ЗТ) |  |  |  | 4: чел.-ч; 7: 78.2687; 12: 22529.64 | [25 empty] | ОТ(ЗТ)
| 1-100-32 | Средний разряд работы 3,2 |  |  |  | чел.-ч | 91.8 | 1.05 | 78.2687 |  |  | 287.85 |  | 22529.64 | [26 empty] | Средний разряд работы 3,2
| 2 | ЭМ |  |  |  | 12: 604.28 | [25 empty] | ЭМ
|  | ОТм(ЗТм) |  |  |  | 4: чел.-ч; 7: 0.55419; 12: 199.27 | [25 empty] | ОТм(ЗТм)
| 91.05.05-015 | Краны на автомобильном ходу, грузоподъемность 16 т |  |  |  | маш.-ч | 0.26 | 1.05 | 0.22168 |  |  | 1562.38 |  | 346.34 | [26 empty] | Краны на автомобильном ходу, грузоподъемность 16 т
| 4-100-060 | ОТм(Зтм) Средний разряд машинистов 6 |  |  |  | чел.-ч | 0.26 | 1.05 | 0.22168 |  |  | 424.69 |  | 94.14 | [27 empty] | ОТм(Зтм) Средний разряд машинистов 6
| 91.06.03-047 | Лебедки ручные и рычажные тяговым усилием 31,39 кН (3,2 т) |  |  |  | маш.-ч | 10.05 | 1.05 | 8.5686 | 2.36 | 1.38 | 3.26 |  | 27.93 | [26 empty] | Лебедки ручные и рычажные тяговым усилием 31,39 кН (3,2 т)
| 91.06.03-055 | Лебедки электрические тяговым усилием 19,62 кН (2 т) |  |  |  | маш.-ч | 0.17 | 1.05 | 0.14494 |  |  | 15.97 |  | 2.31 | [26 empty] | Лебедки электрические тяговым усилием 19,62 кН (2 т)
| 91.14.02-001 | Автомобили бортовые, грузоподъемность до 5 т |  |  |  | маш.-ч | 0.39 | 1.05 | 0.33251 | 477.92 | 1.22 | 583.06 |  | 193.88 | [26 empty] | Автомобили бортовые, грузоподъемность до 5 т
| 4-100-040 | ОТм(Зтм) Средний разряд машинистов 4 |  |  |  | чел.-ч | 0.39 | 1.05 | 0.33251 |  |  | 316.16 |  | 105.13 | [27 empty] | ОТм(Зтм) Средний разряд машинистов 4
| 91.17.04-233 | Аппараты сварочные для ручной дуговой сварки, сварочный ток до 350 А |  |  |  | маш.-ч | 1.13 | 1.05 | 0.96344 |  |  | 35.1 |  | 33.82 | [26 empty] | Аппараты сварочные для ручной дуговой сварки, сварочный ток до 350 А
| 4 | М |  |  |  | 12: 7718.51 | [25 empty] | М
| 01.7.06.03-0023 | Ленты полиэтиленовые с липким слоем, прозрачные, ширина 20 мм, толщина 0,08 мм |  |  |  | кг | 7.08 |  | 5.749 | 675.01 | 1.53 | 1032.77 |  | 5937.35 | [26 empty] | Ленты полиэтиленовые с липким слоем, прозрачные, ширина 20 мм, толщина 0,08 мм
| 01.7.11.07-0227 | Электроды сварочные для сварки низколегированных и углеродистых сталей УОНИ 13/45, Э42А, диаметр 4-5 мм |  |  |  | кг | 0.33 |  | 0.26796 | 155.63 | 1.02 | 158.74 |  | 42.54 | [26 empty] | Электроды сварочные для сварки низколегированных и углеродистых сталей УОНИ 13/45, Э42А, диаметр 4-5 мм
| 01.7.19.04-0031 | Прокладки резиновые (пластина техническая прессованная) |  |  |  | кг | 9.91 |  | 8.0469 | 138.5 | 1.56 | 216.06 |  | 1738.62 | [26 empty] | Прокладки резиновые (пластина техническая прессованная)
Н | 01.7.15.03 | Крепежные элементы для сборки воздуховодов |  |  |  | 4: кг; 5: 8; 7: 6.496 | [32 empty] | Крепежные элементы для сборки воздуховодов
П,Н | 08.1.02.17 | Сетки в рамках |  |  |  | 4: м2; 5: 0; 7: 0 | [32 empty] | Сетки в рамках
Н | 19.1.01.03 | Воздуховоды металлические |  |  |  | 4: м2; 5: 100; 7: 81.2 | [32 empty] | Воздуховоды металлические
П,Н | 19.1.01.11 | Заглушки питометражных лючков |  |  |  | 4: шт; 5: 0; 7: 0 | [32 empty] | Заглушки питометражных лючков
П,Н | 19.1.01.11 | Крепления |  |  |  | 4: кг; 5: 0; 7: 0 | [32 empty] | Крепления
П,Н | 19.3.01.01 | Дроссель-клапаны в патрубке |  |  |  | 4: шт; 5: 0; 7: 0 | [32 empty] | Дроссель-клапаны в патрубке
|  | Итого прямые затраты |  |  |  | 12: 31051.7 | [28 empty] | Итого прямые затраты
|  | ФОТ |  |  |  | 12: 22728.91 | [29 empty] | ФОТ
| Пр/812-016.0-1 | НР Сантехнические работы - внутренние (трубопроводы, водопровод, канализация, отопление, газоснабжение, вентиляция и кондиционирование воздуха) |  |  |  | 4: %; 5: 121; 7: 121; 12: 27501.98 | [29 empty] | НР Сантехнические работы - внутренние (трубопроводы, водопровод, канализация, отопление, газоснабжение, вентиляция и кондиционирование воздуха)
| Пр/774-016.0 | СП Сантехнические работы - внутренние (трубопроводы, водопровод, канализация, отопление, газоснабжение, вентиляция и кондиционирование воздуха) |  |  |  | 4: %; 5: 72; 7: 72; 12: 16364.82 | [29 empty] | СП Сантехнические работы - внутренние (трубопроводы, водопровод, канализация, отопление, газоснабжение, вентиляция и кондиционирование воздуха)
|  | Всего по позиции |  |  |  | 10: 92264.16; 12: 74918.5 | [30 empty] | Всего по позиции
146 | ФСБЦ-19.1.01.03-0036 | Воздуховоды из оцинкованной стали с шиной и уголками, прямой участок, толщина 0,7 мм, периметр 2400 мм (со стороной от 800 мм) |  |  |  | м2 | 55.2 | 1 | 55.2 | 901.62 | 1.01 | 910.64 |  | 50267.33 | [23 empty] | Воздуховоды из оцинкованной стали с шиной и уголками, прямой участок, толщина 0,7 мм, периметр 2400 мм (со стороной от 800 мм)
|  | Объем=2,4*23 | [45 empty] | Объем=2,4*23
|  | Всего по позиции |  |  |  | 12: 50267.33 | [30 empty] | Всего по позиции
147 | ФСБЦ-19.1.01.09-0199 | Изделия фасонные для воздуховодов из оцинкованной стали с шиной и уголками, толщина 1,0 мм, периметр 3000 мм |  |  |  | м2 | 26 | 1 | 26 | 1470.15 | 1.01 | 1484.85 |  | 38606.1 | [23 empty] | Изделия фасонные для воздуховодов из оцинкованной стали с шиной и уголками, толщина 1,0 мм, периметр 3000 мм
|  | Всего по позиции |  |  |  | 12: 38606.1 | [30 empty] | Всего по позиции
148 | ФСБЦ-19.1.01.11-0045 | Крепления (хомуты) для воздуховодов СТД 205 |  |  |  | т | 0.045 | 1 | 0.045 | 77815.72 | 1.01 | 78593.88 |  | 3536.72 | [23 empty] | Крепления (хомуты) для воздуховодов СТД 205
|  | Объем=45/1000 | [45 empty] | Объем=45/1000
|  | Всего по позиции |  |  |  | 12: 3536.72 | [30 empty] | Всего по позиции
149 | ГЭСН26-01-054-03 | Оклеивание поверхности изоляции: тканями стеклянными, хлопчатобумажными на клее ПВА |  |  |  | 4: 100 м2; 5: 0.9; 6: 1; 7: 0.9 | [23 empty] | Оклеивание поверхности изоляции: тканями стеклянными, хлопчатобумажными на клее ПВА
|  | Объем=90 / 100 | [45 empty] | Объем=90 / 100
| 1 | ОТ(ЗТ) |  |  |  | 4: чел.-ч; 7: 39.6; 12: 11258.68 | [25 empty] | ОТ(ЗТ)
| 1-100-31 | Средний разряд работы 3,1 |  |  |  | 4: чел.-ч; 5: 44; 7: 39.6; 10: 284.31; 12: 11258.68 | [26 empty] | Средний разряд работы 3,1
| 2 | ЭМ |  |  |  | 12: 190.91 | [25 empty] | ЭМ
|  | ОТм(ЗТм) |  |  |  | 4: чел.-ч; 7: 0.27; 12: 85.36 | [25 empty] | ОТм(ЗТм)
| 91.14.02-001 | Автомобили бортовые, грузоподъемность до 5 т |  |  |  | маш.-ч | 0.3 |  | 0.27 | 477.92 | 1.22 | 583.06 |  | 157.43 | [26 empty] | Автомобили бортовые, грузоподъемность до 5 т
| 4-100-040 | ОТм(Зтм) Средний разряд машинистов 4 |  |  |  | 4: чел.-ч; 5: 0.3; 7: 0.27; 10: 316.16; 12: 85.36 | [27 empty] | ОТм(Зтм) Средний разряд машинистов 4
| 91.21.22-443 | Станки универсальные электромеханические для изготовления бандажей, диафрагм, пряжек, мощность 0,75 кВт |  |  |  | маш.-ч | 1.26 |  | 1.134 | 21.39 | 1.38 | 29.52 |  | 33.48 | [26 empty] | Станки универсальные электромеханические для изготовления бандажей, диафрагм, пряжек, мощность 0,75 кВт
| 4 | М |  |  |  | 12: 5698.59 | [25 empty] | М
| 08.3.02.01-0041 | Ленты стальные упаковочные, мягкие, нормальной точности по толщине и ширине 0,7х20-50 мм |  |  |  | т | 0.0473 |  | 0.04257 | 89073.2 | 0.9 | 80165.88 |  | 3412.66 | [26 empty] | Ленты стальные упаковочные, мягкие, нормальной точности по толщине и ширине 0,7х20-50 мм
| 14.1.02.03-0002 | Клей, марка ПВА |  |  |  | кг | 24 |  | 21.6 | 65.33 | 1.62 | 105.83 |  | 2285.93 | [26 empty] | Клей, марка ПВА
Н | 12.2.03.11 | Ткань |  |  |  | 4: м2; 5: 120; 7: 108 | [32 empty] | Ткань
|  | Итого прямые затраты |  |  |  | 12: 17233.54 | [28 empty] | Итого прямые затраты
|  | ФОТ |  |  |  | 12: 11344.04 | [29 empty] | ФОТ
| Пр/812-020.0-1 | НР Теплоизоляционные работы |  |  |  | 4: %; 5: 97; 7: 97; 12: 11003.72 | [29 empty] | НР Теплоизоляционные работы
| Пр/774-020.0 | СП Теплоизоляционные работы |  |  |  | 4: %; 5: 55; 7: 55; 12: 6239.22 | [29 empty] | СП Теплоизоляционные работы
|  | Всего по позиции |  |  |  | 10: 38307.2; 12: 34476.48 | [30 empty] | Всего по позиции
150 | ФСБЦ-14.1.02.03-0002 | Клей, марка ПВА |  |  |  | кг | -21.6 | 1 | -21.6 | 65.33 | 1.62 | 105.83 |  | -2285.93 | [23 empty] | Клей, марка ПВА
|  | Всего по позиции |  |  |  | 12: -2285.93 | [30 empty] | Всего по позиции
151 | ФСБЦ-14.2.02.11-0028 | Состав огнезащитный для увеличения предела огнестойкости систем дымоудаления воздуховодов от 60 до 180 минут |  |  |  | кг | 90 | 1 | 90 | 133.78 | 1.42 | 189.97 |  | 17097.3 | [23 empty] | Состав огнезащитный для увеличения предела огнестойкости систем дымоудаления воздуховодов от 60 до 180 минут
|  | Всего по позиции |  |  |  | 12: 17097.3 | [30 empty] | Всего по позиции
152 | ТЦ_14.2.02.00_78_7801552687_24.07.2024_02_1.3 | Фольгированный огнезащитный базальтовый материал ТИЗОЛ МБОР-5Ф |  |  |  | м2 | 108 | 1 | 108 |  |  | 187.5 |  | 20250 | [23 empty] | Фольгированный огнезащитный базальтовый материал ТИЗОЛ МБОР-5Ф
|  | Всего по позиции |  |  |  | 12: 20250 | [30 empty] | Всего по позиции
153 | ТЦ_10.1.02.01_62_6234199375_11.10.2024_02_4.3 | Скотч алюминиевый армированный 50ммх50м 15мкм 1/24 Счет на оплату №9963 |  |  |  | шт | 1 | 1 | 1 |  |  | 191.86 |  | 191.86 | [23 empty] | Скотч алюминиевый армированный 50ммх50м 15мкм 1/24 Счет на оплату №9963
|  | Всего по позиции |  |  |  | 12: 191.86 | [30 empty] | Всего по позиции
|  | Итого по разделу 8 Система вентиляции ДП10 |  |  |  | 12: 616871.11 | [34 empty] | Итого по разделу 8 Система вентиляции ДП10
Раздел 9. Система вентиляции ДП11 | [36 empty] | Раздел 9. Система вентиляции ДП11
154 | ГЭСН20-06-002-01 | Установка камер приточных типовых: без секции орошения производительностью до 10 тыс.м3/час | [35 empty] | Установка камер приточных типовых: без секции орошения производительностью до 10 тыс.м3/час | bar: 4 to 7
| ОП п.1.20.19 | Индивидуальные испытания систем вентиляции и кондиционирования воздуха - 5% ОЗП=1,05; ЭМ=1,05 к расх.; ЗПМ=1,05; ТЗ=1,05; ТЗМ=1,05 | [36 empty] | Индивидуальные испытания систем вентиляции и кондиционирования воздуха - 5% ОЗП=1,05; ЭМ=1,05 к расх.; ЗПМ=1,05; ТЗ=1,05; ТЗМ=1,05
| 1 | ОТ(ЗТ) |  |  |  | 4: чел.-ч; 7: 42.105; 12: 12715.71 | [25 empty] | ОТ(ЗТ)
| 1-100-36 | Средний разряд работы 3,6 |  |  |  | чел.-ч | 40.1 | 1.05 | 42.105 |  |  | 302 |  | 12715.71 | [26 empty] | Средний разряд работы 3,6
| 2 | ЭМ |  |  |  | 12: 608.36 | [25 empty] | ЭМ
|  | ОТм(ЗТм) |  |  |  | 4: чел.-ч; 7: 0.525; 12: 188.77 | [25 empty] | ОТм(ЗТм)
| 91.05.05-015 | Краны на автомобильном ходу, грузоподъемность 16 т |  |  |  | маш.-ч | 0.2 | 1.05 | 0.21 |  |  | 1562.38 |  | 328.1 | [26 empty] | Краны на автомобильном ходу, грузоподъемность 16 т
| 4-100-060 | ОТм(Зтм) Средний разряд машинистов 6 |  |  |  | чел.-ч | 0.2 | 1.05 | 0.21 |  |  | 424.69 |  | 89.18 | [27 empty] | ОТм(Зтм) Средний разряд машинистов 6
| 91.06.03-047 | Лебедки ручные и рычажные тяговым усилием 31,39 кН (3,2 т) |  |  |  | маш.-ч | 12.61 | 1.05 | 13.2405 | 2.36 | 1.38 | 3.26 |  | 43.16 | [26 empty] | Лебедки ручные и рычажные тяговым усилием 31,39 кН (3,2 т)
| 91.14.02-001 | Автомобили бортовые, грузоподъемность до 5 т |  |  |  | маш.-ч | 0.3 | 1.05 | 0.315 | 477.92 | 1.22 | 583.06 |  | 183.66 | [26 empty] | Автомобили бортовые, грузоподъемность до 5 т
| 4-100-040 | ОТм(Зтм) Средний разряд машинистов 4 |  |  |  | чел.-ч | 0.3 | 1.05 | 0.315 |  |  | 316.16 |  | 99.59 | [27 empty] | ОТм(Зтм) Средний разряд машинистов 4
| 91.17.04-233 | Аппараты сварочные для ручной дуговой сварки, сварочный ток до 350 А |  |  |  | маш.-ч | 1.45 | 1.05 | 1.5225 |  |  | 35.1 |  | 53.44 | [26 empty] | Аппараты сварочные для ручной дуговой сварки, сварочный ток до 350 А
| 4 | М |  |  |  | 12: 2653.59 | [25 empty] | М
| 01.7.02.06-0017 | Картон строительный прокладочный, марка Б |  |  |  | т | 0.00038 |  | 0.00038 | 138901.91 | 1.47 | 204185.81 |  | 77.59 | [26 empty] | Картон строительный прокладочный, марка Б
| 01.7.07.29-0101 | Очес льняной |  |  |  | кг | 0.15 |  | 0.15 | 128.4 | 1.24 | 159.22 |  | 23.88 | [26 empty] | Очес льняной
| 01.7.11.07-0227 | Электроды сварочные для сварки низколегированных и углеродистых сталей УОНИ 13/45, Э42А, диаметр 4-5 мм |  |  |  | кг | 0.34 |  | 0.34 | 155.63 | 1.02 | 158.74 |  | 53.97 | [26 empty] | Электроды сварочные для сварки низколегированных и углеродистых сталей УОНИ 13/45, Э42А, диаметр 4-5 мм
| 01.7.15.02-0051 | Болты анкерные |  |  |  | т | 0.00096 |  | 0.00096 | 89330.06 | 1.16 | 103622.87 |  | 99.48 | [26 empty] | Болты анкерные
| 01.7.15.03-0042 | Болты с гайками и шайбами строительные |  |  |  | кг | 4.2 |  | 4.2 | 174.93 | 1.16 | 202.92 |  | 852.26 | [26 empty] | Болты с гайками и шайбами строительные
| 01.7.15.11-0062 | Шайбы стальные |  |  |  | т | 0.00018 |  | 0.00018 | 164289.2 | 1.27 | 208647.28 |  | 37.56 | [26 empty] | Шайбы стальные
| 01.7.19.04-0031 | Прокладки резиновые (пластина техническая прессованная) |  |  |  | кг | 2.72 |  | 2.72 | 138.5 | 1.56 | 216.06 |  | 587.68 | [26 empty] | Прокладки резиновые (пластина техническая прессованная)
| 04.3.01.09-0014 | Раствор готовый кладочный, цементный, М100 |  |  |  | 4: м3; 5: 0.009; 7: 0.009; 10: 4140.97; 12: 37.27 | [26 empty] | Раствор готовый кладочный, цементный, М100
| 14.4.02.04-0142 | Краска масляная МА-0115, мумия, сурик железный |  |  |  | кг | 0.29 |  | 0.29 | 79.88 | 1.34 | 107.04 |  | 31.04 | [26 empty] | Краска масляная МА-0115, мумия, сурик железный
| 14.5.05.01-0012 | Олифа комбинированная для разведения масляных густотертых красок и для внешних работ по деревянным поверхностям |  |  |  | т | 0.00014 |  | 0.00014 | 60697.21 | 1.22 | 74050.6 |  | 10.37 | [26 empty] | Олифа комбинированная для разведения масляных густотертых красок и для внешних работ по деревянным поверхностям
| 23.8.03.06-0009 | Сгон стальной в сборе с муфтой и контргайкой, диаметр условного прохода 40 мм |  |  |  | шт | 3 |  | 3 | 260.03 | 1.08 | 280.83 |  | 842.49 | [26 empty] | Сгон стальной в сборе с муфтой и контргайкой, диаметр условного прохода 40 мм
|  | Итого прямые затраты |  |  |  | 12: 16166.43 | [28 empty] | Итого прямые затраты
|  | ФОТ |  |  |  | 12: 12904.48 | [29 empty] | ФОТ
| Пр/812-016.0-1 | НР Сантехнические работы - внутренние (трубопроводы, водопровод, канализация, отопление, газоснабжение, вентиляция и кондиционирование воздуха) |  |  |  | 4: %; 5: 121; 7: 121; 12: 15614.42 | [29 empty] | НР Сантехнические работы - внутренние (трубопроводы, водопровод, канализация, отопление, газоснабжение, вентиляция и кондиционирование воздуха)
| Пр/774-016.0 | СП Сантехнические работы - внутренние (трубопроводы, водопровод, канализация, отопление, газоснабжение, вентиляция и кондиционирование воздуха) |  |  |  | 4: %; 5: 72; 7: 72; 12: 9291.23 | [29 empty] | СП Сантехнические работы - внутренние (трубопроводы, водопровод, канализация, отопление, газоснабжение, вентиляция и кондиционирование воздуха)
|  | Всего по позиции |  |  |  | 10: 41072.08; 12: 41072.08 | [30 empty] | Всего по позиции
155 О | ТЦ_64.4.03.01_77_7720605108_21.10.2024_01_30.3 | Приточная установка Кондиционер центральный КЦКП-16 ДП11 (L=14526м3/ч,Pсети=850Па)) Счет на оплату № 114116 |  |  |  | шт | 1 | 1 | 1 |  |  | 223166.67 |  | 223166.67 | [23 empty] | Приточная установка Кондиционер центральный КЦКП-16 ДП11 (L=14526м3/ч,Pсети=850Па)) Счет на оплату № 114116
|  | Всего по позиции |  |  |  | 12: 223166.67 | [30 empty] | Всего по позиции
156 | ГЭСНм11-06-001-01 | Щиты и пульты, масса: до 50 кг | [35 empty] | Щиты и пульты, масса: до 50 кг | bar: 4 to 7
| 1 | ОТ(ЗТ) |  |  |  | 4: чел.-ч; 7: 5.15; 12: 1500.66 | [25 empty] | ОТ(ЗТ)
| 1-100-33 | Средний разряд работы 3,3 |  |  |  | 4: чел.-ч; 5: 5.15; 7: 5.15; 10: 291.39; 12: 1500.66 | [26 empty] | Средний разряд работы 3,3
| 2 | ЭМ |  |  |  | 12: 101.08 | [25 empty] | ЭМ
|  | ОТм(ЗТм) |  |  |  | 4: чел.-ч; 7: 0.07; 12: 26.47 | [25 empty] | ОТм(ЗТм)
| 91.05.05-015 | Краны на автомобильном ходу, грузоподъемность 16 т |  |  |  | 4: маш.-ч; 5: 0.04; 7: 0.04; 10: 1562.38; 12: 62.5 | [26 empty] | Краны на автомобильном ходу, грузоподъемность 16 т
| 4-100-060 | ОТм(Зтм) Средний разряд машинистов 6 |  |  |  | 4: чел.-ч; 5: 0.04; 7: 0.04; 10: 424.69; 12: 16.99 | [27 empty] | ОТм(Зтм) Средний разряд машинистов 6
| 91.14.02-001 | Автомобили бортовые, грузоподъемность до 5 т |  |  |  | маш.-ч | 0.03 |  | 0.03 | 477.92 | 1.22 | 583.06 |  | 17.49 | [26 empty] | Автомобили бортовые, грузоподъемность до 5 т
| 4-100-040 | ОТм(Зтм) Средний разряд машинистов 4 |  |  |  | 4: чел.-ч; 5: 0.03; 7: 0.03; 10: 316.16; 12: 9.48 | [27 empty] | ОТм(Зтм) Средний разряд машинистов 4
| 91.17.04-233 | Аппараты сварочные для ручной дуговой сварки, сварочный ток до 350 А |  |  |  | 4: маш.-ч; 5: 0.2; 7: 0.2; 10: 35.1; 12: 7.02 | [26 empty] | Аппараты сварочные для ручной дуговой сварки, сварочный ток до 350 А
| 91.21.19-031 | Станки сверлильные |  |  |  | маш.-ч | 0.46 |  | 0.46 | 23.89 | 1.28 | 30.58 |  | 14.07 | [26 empty] | Станки сверлильные
| 4 | М |  |  |  | 12: 630.71 | [25 empty] | М
| 01.7.11.07-0227 | Электроды сварочные для сварки низколегированных и углеродистых сталей УОНИ 13/45, Э42А, диаметр 4-5 мм |  |  |  | кг | 0.12 |  | 0.12 | 155.63 | 1.02 | 158.74 |  | 19.05 | [26 empty] | Электроды сварочные для сварки низколегированных и углеродистых сталей УОНИ 13/45, Э42А, диаметр 4-5 мм
| 01.7.15.03-0034 | Болты стальные оцинкованные с шестигранной головкой и оцинкованной шестигранной гайкой, диаметр резьбы болта и гайки М12, длина болта 20-160 мм |  |  |  | кг | 0.2378 |  | 0.2378 | 154.5 | 1.16 | 179.22 |  | 42.62 | [26 empty] | Болты стальные оцинкованные с шестигранной головкой и оцинкованной шестигранной гайкой, диаметр резьбы болта и гайки М12, длина болта 20-160 мм
| 08.3.06.01-0024 | Лист стальной рифленый горячекатаный, марки стали Ст3сп, Ст3пс, толщина 2-6 мм |  |  |  | т | 0.007 |  | 0.007 | 69176.5 | 0.86 | 59491.79 |  | 416.44 | [26 empty] | Лист стальной рифленый горячекатаный, марки стали Ст3сп, Ст3пс, толщина 2-6 мм
| 14.4.01.01-0003 | Грунтовка ГФ-021 |  |  |  | т | 1e-05 |  | 1e-05 | 51280.15 | 1.52 | 77945.83 |  | 0.78 | [26 empty] | Грунтовка ГФ-021
| 14.4.04.09-0016 | Эмаль ХВ-124, цветная |  |  |  | т | 2e-05 |  | 2e-05 | 146734.48 | 1.75 | 256785.34 |  | 5.14 | [26 empty] | Эмаль ХВ-124, цветная
| 14.5.09.07-0030 | Растворитель Р-4 |  |  |  | т | 1e-05 |  | 1e-05 | 98526.45 | 1.31 | 129069.65 |  | 1.29 | [26 empty] | Растворитель Р-4
| 14.5.09.11-0102 | Уайт-спирит |  |  |  | кг | 0.01 |  | 0.01 | 60.6 | 1.31 | 79.39 |  | 0.79 | [26 empty] | Уайт-спирит
| 25.2.02.11-0041 | Рамка для надписей 55х15 мм |  |  |  | шт | 10 |  | 10 | 16.07 | 0.9 | 14.46 |  | 144.6 | [26 empty] | Рамка для надписей 55х15 мм
|  | Итого прямые затраты |  |  |  | 12: 2258.92 | [28 empty] | Итого прямые затраты
156.1 | 421/пр_2020_п.75_пп.а | Вспомогательные ненормируемые материальные ресурсы |  |  |  | 4: %; 5: 2; 7: 2; 12: 30.01 | [31 empty] | Вспомогательные ненормируемые материальные ресурсы
|  | ФОТ |  |  |  | 12: 1527.13 | [29 empty] | ФОТ
| Пр/812-053.0-1 | НР Приборы, средства автоматизации и вычислительной техники |  |  |  | 4: %; 5: 90; 7: 90; 12: 1374.42 | [29 empty] | НР Приборы, средства автоматизации и вычислительной техники
| Пр/774-053.0 | СП Приборы, средства автоматизации и вычислительной техники |  |  |  | 4: %; 5: 46; 7: 46; 12: 702.48 | [29 empty] | СП Приборы, средства автоматизации и вычислительной техники
|  | Всего по позиции |  |  |  | 10: 4365.83; 12: 4365.83 | [30 empty] | Всего по позиции
157 | ГЭСНм11-02-001-01 | Прибор, устанавливаемый на резьбовых соединениях, масса: до 1,5 кг | [35 empty] | Прибор, устанавливаемый на резьбовых соединениях, масса: до 1,5 кг | bar: 4 to 7
| 1 | ОТ(ЗТ) |  |  |  | 4: чел.-ч; 7: 1.03; 12: 335.37 | [25 empty] | ОТ(ЗТ)
| 1-100-42 | Средний разряд работы 4,2 |  |  |  | 4: чел.-ч; 5: 1.03; 7: 1.03; 10: 325.6; 12: 335.37 | [26 empty] | Средний разряд работы 4,2
| 4 | М |  |  |  | 12: 5.66 | [25 empty] | М
| 01.1.02.08-1040 | Лист паронитовый марки ПМБ (ПОН-А, ПОН-Б), толщина от 0,4 до 5 мм |  |  |  | кг | 0.042 |  | 0.042 | 137.59 | 0.98 | 134.84 |  | 5.66 | [26 empty] | Лист паронитовый марки ПМБ (ПОН-А, ПОН-Б), толщина от 0,4 до 5 мм
|  | Итого прямые затраты |  |  |  | 12: 341.03 | [28 empty] | Итого прямые затраты
157.1 | 421/пр_2020_п.75_пп.а | Вспомогательные ненормируемые материальные ресурсы |  |  |  | 4: %; 5: 2; 7: 2; 12: 6.71 | [31 empty] | Вспомогательные ненормируемые материальные ресурсы
|  | ФОТ |  |  |  | 12: 335.37 | [29 empty] | ФОТ
| Пр/812-053.0-1 | НР Приборы, средства автоматизации и вычислительной техники |  |  |  | 4: %; 5: 90; 7: 90; 12: 301.83 | [29 empty] | НР Приборы, средства автоматизации и вычислительной техники
| Пр/774-053.0 | СП Приборы, средства автоматизации и вычислительной техники |  |  |  | 4: %; 5: 46; 7: 46; 12: 154.27 | [29 empty] | СП Приборы, средства автоматизации и вычислительной техники
|  | Всего по позиции |  |  |  | 10: 803.84; 12: 803.84 | [30 empty] | Всего по позиции
158 | ГЭСНм11-03-001-01 | Приборы, устанавливаемые на металлоконструкциях, щитах и пультах, масса: до 5 кг | [35 empty] | Приборы, устанавливаемые на металлоконструкциях, щитах и пультах, масса: до 5 кг | bar: 4 to 7
| 1 | ОТ(ЗТ) |  |  |  | 4: чел.-ч; 7: 0.52; 12: 169.31 | [25 empty] | ОТ(ЗТ)
| 1-100-42 | Средний разряд работы 4,2 |  |  |  | 4: чел.-ч; 5: 0.52; 7: 0.52; 10: 325.6; 12: 169.31 | [26 empty] | Средний разряд работы 4,2
| 4 | М |  |  |  | 12: 6.28 | [25 empty] | М
| 01.7.15.03-0031 | Болты стальные оцинкованные с шестигранной головкой и оцинкованной шестигранной гайкой, диаметр резьбы болта и гайки М6, длина болта 12-60 мм |  |  |  | кг | 0.035 |  | 0.035 | 154.58 | 1.16 | 179.31 |  | 6.28 | [26 empty] | Болты стальные оцинкованные с шестигранной головкой и оцинкованной шестигранной гайкой, диаметр резьбы болта и гайки М6, длина болта 12-60 мм
|  | Итого прямые затраты |  |  |  | 12: 175.59 | [28 empty] | Итого прямые затраты
158.1 | 421/пр_2020_п.75_пп.а | Вспомогательные ненормируемые материальные ресурсы |  |  |  | 4: %; 5: 2; 7: 2; 12: 3.39 | [31 empty] | Вспомогательные ненормируемые материальные ресурсы
|  | ФОТ |  |  |  | 12: 169.31 | [29 empty] | ФОТ
| Пр/812-053.0-1 | НР Приборы, средства автоматизации и вычислительной техники |  |  |  | 4: %; 5: 90; 7: 90; 12: 152.38 | [29 empty] | НР Приборы, средства автоматизации и вычислительной техники
| Пр/774-053.0 | СП Приборы, средства автоматизации и вычислительной техники |  |  |  | 4: %; 5: 46; 7: 46; 12: 77.88 | [29 empty] | СП Приборы, средства автоматизации и вычислительной техники
|  | Всего по позиции |  |  |  | 10: 409.24; 12: 409.24 | [30 empty] | Всего по позиции
159 О | ТЦ_64.4.02.01_77_7720605108_21.10.2024_01_31.3 | Шкаф управления автоматикой ШУ-П-Ку.ВЧ(5,5)-00-3ф-IP54-02 Счет на оплату № 114116 |  |  |  | шт | 1 | 1 | 1 |  |  | 16093.75 |  | 16093.75 | [23 empty] | Шкаф управления автоматикой ШУ-П-Ку.ВЧ(5,5)-00-3ф-IP54-02 Счет на оплату № 114116
|  | Всего по позиции |  |  |  | 12: 16093.75 | [30 empty] | Всего по позиции
160 | ГЭСН20-02-007-01 | Установка клапанов воздушных утепленных КВУ с электрическим или пневматическим приводом периметром: до 3200 мм |  |  |  | 4: шт; 5: 3; 6: 1; 7: 3 | [23 empty] | Установка клапанов воздушных утепленных КВУ с электрическим или пневматическим приводом периметром: до 3200 мм
| ОП п.1.20.19 | Индивидуальные испытания систем вентиляции и кондиционирования воздуха - 5% ОЗП=1,05; ЭМ=1,05 к расх.; ЗПМ=1,05; ТЗ=1,05; ТЗМ=1,05 | [36 empty] | Индивидуальные испытания систем вентиляции и кондиционирования воздуха - 5% ОЗП=1,05; ЭМ=1,05 к расх.; ЗПМ=1,05; ТЗ=1,05; ТЗМ=1,05
| 1 | ОТ(ЗТ) |  |  |  | 4: чел.-ч; 7: 10.08; 12: 2830.16 | [25 empty] | ОТ(ЗТ)
| 1-100-30 | Средний разряд работы 3,0 |  |  |  | чел.-ч | 3.2 | 1.05 | 10.08 |  |  | 280.77 |  | 2830.16 | [26 empty] | Средний разряд работы 3,0
| 2 | ЭМ |  |  |  | 12: 180.12 | [25 empty] | ЭМ
|  | ОТм(ЗТм) |  |  |  | 4: чел.-ч; 7: 0.189; 12: 66.6 | [25 empty] | ОТм(ЗТм)
| 91.05.05-015 | Краны на автомобильном ходу, грузоподъемность 16 т |  |  |  | маш.-ч | 0.02 | 1.05 | 0.063 |  |  | 1562.38 |  | 98.43 | [26 empty] | Краны на автомобильном ходу, грузоподъемность 16 т
| 4-100-060 | ОТм(Зтм) Средний разряд машинистов 6 |  |  |  | чел.-ч | 0.02 | 1.05 | 0.063 |  |  | 424.69 |  | 26.76 | [27 empty] | ОТм(Зтм) Средний разряд машинистов 6
| 91.06.03-047 | Лебедки ручные и рычажные тяговым усилием 31,39 кН (3,2 т) |  |  |  | маш.-ч | 0.8 | 1.05 | 2.52 | 2.36 | 1.38 | 3.26 |  | 8.22 | [26 empty] | Лебедки ручные и рычажные тяговым усилием 31,39 кН (3,2 т)
| 91.14.02-001 | Автомобили бортовые, грузоподъемность до 5 т |  |  |  | маш.-ч | 0.04 | 1.05 | 0.126 | 477.92 | 1.22 | 583.06 |  | 73.47 | [26 empty] | Автомобили бортовые, грузоподъемность до 5 т
| 4-100-040 | ОТм(Зтм) Средний разряд машинистов 4 |  |  |  | чел.-ч | 0.04 | 1.05 | 0.126 |  |  | 316.16 |  | 39.84 | [27 empty] | ОТм(Зтм) Средний разряд машинистов 4
| 4 | М |  |  |  | 12: 1700.19 | [25 empty] | М
| 01.7.15.03-0042 | Болты с гайками и шайбами строительные |  |  |  | кг | 1.2 |  | 3.6 | 174.93 | 1.16 | 202.92 |  | 730.51 | [26 empty] | Болты с гайками и шайбами строительные
| 01.7.19.04-0031 | Прокладки резиновые (пластина техническая прессованная) |  |  |  | кг | 1.496 |  | 4.488 | 138.5 | 1.56 | 216.06 |  | 969.68 | [26 empty] | Прокладки резиновые (пластина техническая прессованная)
Н | 19.3.01.06 | Клапаны воздушные утепленные КВУ |  |  |  | 4: шт; 5: 1; 7: 3 | [32 empty] | Клапаны воздушные утепленные КВУ
|  | Итого прямые затраты |  |  |  | 12: 4777.07 | [28 empty] | Итого прямые затраты
|  | ФОТ |  |  |  | 12: 2896.76 | [29 empty] | ФОТ
| Пр/812-016.0-1 | НР Сантехнические работы - внутренние (трубопроводы, водопровод, канализация, отопление, газоснабжение, вентиляция и кондиционирование воздуха) |  |  |  | 4: %; 5: 121; 7: 121; 12: 3505.08 | [29 empty] | НР Сантехнические работы - внутренние (трубопроводы, водопровод, канализация, отопление, газоснабжение, вентиляция и кондиционирование воздуха)
| Пр/774-016.0 | СП Сантехнические работы - внутренние (трубопроводы, водопровод, канализация, отопление, газоснабжение, вентиляция и кондиционирование воздуха) |  |  |  | 4: %; 5: 72; 7: 72; 12: 2085.67 | [29 empty] | СП Сантехнические работы - внутренние (трубопроводы, водопровод, канализация, отопление, газоснабжение, вентиляция и кондиционирование воздуха)
|  | Всего по позиции |  |  |  | 10: 3455.94; 12: 10367.82 | [30 empty] | Всего по позиции
161 О | ТЦ_64.0.00.00_62_623001350644_30.10.2024_01_32.2 | Клапан КПУ 750х750 Счет на оплату № 812 |  |  |  | шт | 3 | 1 | 3 |  |  | 25397.23 |  | 76191.69 | [23 empty] | Клапан КПУ 750х750 Счет на оплату № 812
|  | Всего по позиции |  |  |  | 12: 76191.69 | [30 empty] | Всего по позиции
162 | ГЭСН20-02-002-02 | Установка решеток жалюзийных площадью в свету: до 1,0 м2 |  |  |  | 4: шт; 5: 3; 6: 1; 7: 3 | [23 empty] | Установка решеток жалюзийных площадью в свету: до 1,0 м2
| ОП п.1.20.19 | Индивидуальные испытания систем вентиляции и кондиционирования воздуха - 5% ОЗП=1,05; ЭМ=1,05 к расх.; ЗПМ=1,05; ТЗ=1,05; ТЗМ=1,05 | [36 empty] | Индивидуальные испытания систем вентиляции и кондиционирования воздуха - 5% ОЗП=1,05; ЭМ=1,05 к расх.; ЗПМ=1,05; ТЗ=1,05; ТЗМ=1,05
| 1 | ОТ(ЗТ) |  |  |  | 4: чел.-ч; 7: 4.3785; 12: 1291.35 | [25 empty] | ОТ(ЗТ)
| 1-100-34 | Средний разряд работы 3,4 |  |  |  | чел.-ч | 1.39 | 1.05 | 4.3785 |  |  | 294.93 |  | 1291.35 | [26 empty] | Средний разряд работы 3,4
| 2 | ЭМ |  |  |  | 12: 78.64 | [25 empty] | ЭМ
|  | ОТм(ЗТм) |  |  |  | 4: чел.-ч; 7: 0.063; 12: 23.34 | [25 empty] | ОТм(ЗТм)
| 91.05.05-015 | Краны на автомобильном ходу, грузоподъемность 16 т |  |  |  | маш.-ч | 0.01 | 1.05 | 0.0315 |  |  | 1562.38 |  | 49.21 | [26 empty] | Краны на автомобильном ходу, грузоподъемность 16 т
| 4-100-060 | ОТм(Зтм) Средний разряд машинистов 6 |  |  |  | чел.-ч | 0.01 | 1.05 | 0.0315 |  |  | 424.69 |  | 13.38 | [27 empty] | ОТм(Зтм) Средний разряд машинистов 6
| 91.14.02-001 | Автомобили бортовые, грузоподъемность до 5 т |  |  |  | маш.-ч | 0.01 | 1.05 | 0.0315 | 477.92 | 1.22 | 583.06 |  | 18.37 | [26 empty] | Автомобили бортовые, грузоподъемность до 5 т
| 4-100-040 | ОТм(Зтм) Средний разряд машинистов 4 |  |  |  | чел.-ч | 0.01 | 1.05 | 0.0315 |  |  | 316.16 |  | 9.96 | [27 empty] | ОТм(Зтм) Средний разряд машинистов 4
| 91.17.04-233 | Аппараты сварочные для ручной дуговой сварки, сварочный ток до 350 А |  |  |  | маш.-ч | 0.1 | 1.05 | 0.315 |  |  | 35.1 |  | 11.06 | [26 empty] | Аппараты сварочные для ручной дуговой сварки, сварочный ток до 350 А
| 4 | М |  |  |  | 12: 376.07 | [25 empty] | М
| 01.7.03.04-0001 | Электроэнергия |  |  |  | 4: кВт-ч; 5: 0.182; 7: 0.546; 10: 7.57; 12: 4.13 | [26 empty] | Электроэнергия
| 01.7.11.07-0227 | Электроды сварочные для сварки низколегированных и углеродистых сталей УОНИ 13/45, Э42А, диаметр 4-5 мм |  |  |  | кг | 0.11 |  | 0.33 | 155.63 | 1.02 | 158.74 |  | 52.38 | [26 empty] | Электроды сварочные для сварки низколегированных и углеродистых сталей УОНИ 13/45, Э42А, диаметр 4-5 мм
| 01.7.15.03-0042 | Болты с гайками и шайбами строительные |  |  |  | кг | 0.4 |  | 1.2 | 174.93 | 1.16 | 202.92 |  | 243.5 | [26 empty] | Болты с гайками и шайбами строительные
| 04.3.01.09-0014 | Раствор готовый кладочный, цементный, М100 |  |  |  | 4: м3; 5: 0.0003; 7: 0.0009; 10: 4140.97; 12: 3.73 | [26 empty] | Раствор готовый кладочный, цементный, М100
| 08.4.03.02-0002 | Сталь арматурная горячекатаная гладкая, класс A-I, диаметр 6-22 мм |  |  |  | 4: т; 5: 0.00043; 7: 0.00129; 10: 56067.18; 12: 72.33 | [26 empty] | Сталь арматурная горячекатаная гладкая, класс A-I, диаметр 6-22 мм
Н | 19.2.03.09 | Решетки жалюзийные |  |  |  | 4: шт; 5: 1; 7: 3 | [32 empty] | Решетки жалюзийные
|  | Итого прямые затраты |  |  |  | 12: 1769.4 | [28 empty] | Итого прямые затраты
|  | ФОТ |  |  |  | 12: 1314.69 | [29 empty] | ФОТ
| Пр/812-016.0-1 | НР Сантехнические работы - внутренние (трубопроводы, водопровод, канализация, отопление, газоснабжение, вентиляция и кондиционирование воздуха) |  |  |  | 4: %; 5: 121; 7: 121; 12: 1590.77 | [29 empty] | НР Сантехнические работы - внутренние (трубопроводы, водопровод, канализация, отопление, газоснабжение, вентиляция и кондиционирование воздуха)
| Пр/774-016.0 | СП Сантехнические работы - внутренние (трубопроводы, водопровод, канализация, отопление, газоснабжение, вентиляция и кондиционирование воздуха) |  |  |  | 4: %; 5: 72; 7: 72; 12: 946.58 | [29 empty] | СП Сантехнические работы - внутренние (трубопроводы, водопровод, канализация, отопление, газоснабжение, вентиляция и кондиционирование воздуха)
|  | Всего по позиции |  |  |  | 10: 1435.58; 12: 4306.75 | [30 empty] | Всего по позиции
163 | ФСБЦ-19.2.03.05-0025 | Решетка металлическая вентиляционная жалюзийная, размеры 825х425 мм |  |  |  | шт | 3 | 1 | 3 | 1638.04 | 1.01 | 1654.42 |  | 4963.26 | [23 empty] | Решетка металлическая вентиляционная жалюзийная, размеры 825х425 мм
|  | Всего по позиции |  |  |  | 12: 4963.26 | [30 empty] | Всего по позиции
164 | ГЭСН20-01-002-11 | Прокладка воздуховодов из листовой оцинкованной стали и алюминия класса П (плотные) толщиной: 0,7 мм, периметром до 2400 мм |  |  |  | 4: 100 м2; 5: 0.812; 6: 1; 7: 0.812 | [23 empty] | Прокладка воздуховодов из листовой оцинкованной стали и алюминия класса П (плотные) толщиной: 0,7 мм, периметром до 2400 мм
|  | Объем=(2,4*23+26) / 100 | [45 empty] | Объем=(2,4*23+26) / 100
| ОП п.1.20.19 | Индивидуальные испытания систем вентиляции и кондиционирования воздуха - 5% ОЗП=1,05; ЭМ=1,05 к расх.; ЗПМ=1,05; ТЗ=1,05; ТЗМ=1,05 | [36 empty] | Индивидуальные испытания систем вентиляции и кондиционирования воздуха - 5% ОЗП=1,05; ЭМ=1,05 к расх.; ЗПМ=1,05; ТЗ=1,05; ТЗМ=1,05
| 1 | ОТ(ЗТ) |  |  |  | 4: чел.-ч; 7: 78.2687; 12: 22529.64 | [25 empty] | ОТ(ЗТ)
| 1-100-32 | Средний разряд работы 3,2 |  |  |  | чел.-ч | 91.8 | 1.05 | 78.2687 |  |  | 287.85 |  | 22529.64 | [26 empty] | Средний разряд работы 3,2
| 2 | ЭМ |  |  |  | 12: 604.28 | [25 empty] | ЭМ
|  | ОТм(ЗТм) |  |  |  | 4: чел.-ч; 7: 0.55419; 12: 199.27 | [25 empty] | ОТм(ЗТм)
| 91.05.05-015 | Краны на автомобильном ходу, грузоподъемность 16 т |  |  |  | маш.-ч | 0.26 | 1.05 | 0.22168 |  |  | 1562.38 |  | 346.34 | [26 empty] | Краны на автомобильном ходу, грузоподъемность 16 т
| 4-100-060 | ОТм(Зтм) Средний разряд машинистов 6 |  |  |  | чел.-ч | 0.26 | 1.05 | 0.22168 |  |  | 424.69 |  | 94.14 | [27 empty] | ОТм(Зтм) Средний разряд машинистов 6
| 91.06.03-047 | Лебедки ручные и рычажные тяговым усилием 31,39 кН (3,2 т) |  |  |  | маш.-ч | 10.05 | 1.05 | 8.5686 | 2.36 | 1.38 | 3.26 |  | 27.93 | [26 empty] | Лебедки ручные и рычажные тяговым усилием 31,39 кН (3,2 т)
| 91.06.03-055 | Лебедки электрические тяговым усилием 19,62 кН (2 т) |  |  |  | маш.-ч | 0.17 | 1.05 | 0.14494 |  |  | 15.97 |  | 2.31 | [26 empty] | Лебедки электрические тяговым усилием 19,62 кН (2 т)
| 91.14.02-001 | Автомобили бортовые, грузоподъемность до 5 т |  |  |  | маш.-ч | 0.39 | 1.05 | 0.33251 | 477.92 | 1.22 | 583.06 |  | 193.88 | [26 empty] | Автомобили бортовые, грузоподъемность до 5 т
| 4-100-040 | ОТм(Зтм) Средний разряд машинистов 4 |  |  |  | чел.-ч | 0.39 | 1.05 | 0.33251 |  |  | 316.16 |  | 105.13 | [27 empty] | ОТм(Зтм) Средний разряд машинистов 4
| 91.17.04-233 | Аппараты сварочные для ручной дуговой сварки, сварочный ток до 350 А |  |  |  | маш.-ч | 1.13 | 1.05 | 0.96344 |  |  | 35.1 |  | 33.82 | [26 empty] | Аппараты сварочные для ручной дуговой сварки, сварочный ток до 350 А
| 4 | М |  |  |  | 12: 7718.51 | [25 empty] | М
| 01.7.06.03-0023 | Ленты полиэтиленовые с липким слоем, прозрачные, ширина 20 мм, толщина 0,08 мм |  |  |  | кг | 7.08 |  | 5.749 | 675.01 | 1.53 | 1032.77 |  | 5937.35 | [26 empty] | Ленты полиэтиленовые с липким слоем, прозрачные, ширина 20 мм, толщина 0,08 мм
| 01.7.11.07-0227 | Электроды сварочные для сварки низколегированных и углеродистых сталей УОНИ 13/45, Э42А, диаметр 4-5 мм |  |  |  | кг | 0.33 |  | 0.26796 | 155.63 | 1.02 | 158.74 |  | 42.54 | [26 empty] | Электроды сварочные для сварки низколегированных и углеродистых сталей УОНИ 13/45, Э42А, диаметр 4-5 мм
| 01.7.19.04-0031 | Прокладки резиновые (пластина техническая прессованная) |  |  |  | кг | 9.91 |  | 8.0469 | 138.5 | 1.56 | 216.06 |  | 1738.62 | [26 empty] | Прокладки резиновые (пластина техническая прессованная)
Н | 01.7.15.03 | Крепежные элементы для сборки воздуховодов |  |  |  | 4: кг; 5: 8; 7: 6.496 | [32 empty] | Крепежные элементы для сборки воздуховодов
П,Н | 08.1.02.17 | Сетки в рамках |  |  |  | 4: м2; 5: 0; 7: 0 | [32 empty] | Сетки в рамках
Н | 19.1.01.03 | Воздуховоды металлические |  |  |  | 4: м2; 5: 100; 7: 81.2 | [32 empty] | Воздуховоды металлические
П,Н | 19.1.01.11 | Заглушки питометражных лючков |  |  |  | 4: шт; 5: 0; 7: 0 | [32 empty] | Заглушки питометражных лючков
П,Н | 19.1.01.11 | Крепления |  |  |  | 4: кг; 5: 0; 7: 0 | [32 empty] | Крепления
П,Н | 19.3.01.01 | Дроссель-клапаны в патрубке |  |  |  | 4: шт; 5: 0; 7: 0 | [32 empty] | Дроссель-клапаны в патрубке
|  | Итого прямые затраты |  |  |  | 12: 31051.7 | [28 empty] | Итого прямые затраты
|  | ФОТ |  |  |  | 12: 22728.91 | [29 empty] | ФОТ
| Пр/812-016.0-1 | НР Сантехнические работы - внутренние (трубопроводы, водопровод, канализация, отопление, газоснабжение, вентиляция и кондиционирование воздуха) |  |  |  | 4: %; 5: 121; 7: 121; 12: 27501.98 | [29 empty] | НР Сантехнические работы - внутренние (трубопроводы, водопровод, канализация, отопление, газоснабжение, вентиляция и кондиционирование воздуха)
| Пр/774-016.0 | СП Сантехнические работы - внутренние (трубопроводы, водопровод, канализация, отопление, газоснабжение, вентиляция и кондиционирование воздуха) |  |  |  | 4: %; 5: 72; 7: 72; 12: 16364.82 | [29 empty] | СП Сантехнические работы - внутренние (трубопроводы, водопровод, канализация, отопление, газоснабжение, вентиляция и кондиционирование воздуха)
|  | Всего по позиции |  |  |  | 10: 92264.16; 12: 74918.5 | [30 empty] | Всего по позиции
165 | ФСБЦ-19.1.01.03-0036 | Воздуховоды из оцинкованной стали с шиной и уголками, прямой участок, толщина 0,7 мм, периметр 2400 мм (со стороной от 800 мм) |  |  |  | м2 | 55.2 | 1 | 55.2 | 901.62 | 1.01 | 910.64 |  | 50267.33 | [23 empty] | Воздуховоды из оцинкованной стали с шиной и уголками, прямой участок, толщина 0,7 мм, периметр 2400 мм (со стороной от 800 мм)
|  | Объем=2,4*23 | [45 empty] | Объем=2,4*23
|  | Всего по позиции |  |  |  | 12: 50267.33 | [30 empty] | Всего по позиции
166 | ФСБЦ-19.1.01.09-0199 | Изделия фасонные для воздуховодов из оцинкованной стали с шиной и уголками, толщина 1,0 мм, периметр 3000 мм |  |  |  | м2 | 26 | 1 | 26 | 1470.15 | 1.01 | 1484.85 |  | 38606.1 | [23 empty] | Изделия фасонные для воздуховодов из оцинкованной стали с шиной и уголками, толщина 1,0 мм, периметр 3000 мм
|  | Всего по позиции |  |  |  | 12: 38606.1 | [30 empty] | Всего по позиции
167 | ФСБЦ-19.1.01.11-0045 | Крепления (хомуты) для воздуховодов СТД 205 |  |  |  | т | 0.045 | 1 | 0.045 | 77815.72 | 1.01 | 78593.88 |  | 3536.72 | [23 empty] | Крепления (хомуты) для воздуховодов СТД 205
|  | Объем=45/1000 | [45 empty] | Объем=45/1000
|  | Всего по позиции |  |  |  | 12: 3536.72 | [30 empty] | Всего по позиции
168 | ГЭСН26-01-054-03 | Оклеивание поверхности изоляции: тканями стеклянными, хлопчатобумажными на клее ПВА |  |  |  | 4: 100 м2; 5: 0.9; 6: 1; 7: 0.9 | [23 empty] | Оклеивание поверхности изоляции: тканями стеклянными, хлопчатобумажными на клее ПВА
|  | Объем=90 / 100 | [45 empty] | Объем=90 / 100
| 1 | ОТ(ЗТ) |  |  |  | 4: чел.-ч; 7: 39.6; 12: 11258.68 | [25 empty] | ОТ(ЗТ)
| 1-100-31 | Средний разряд работы 3,1 |  |  |  | 4: чел.-ч; 5: 44; 7: 39.6; 10: 284.31; 12: 11258.68 | [26 empty] | Средний разряд работы 3,1
| 2 | ЭМ |  |  |  | 12: 190.91 | [25 empty] | ЭМ
|  | ОТм(ЗТм) |  |  |  | 4: чел.-ч; 7: 0.27; 12: 85.36 | [25 empty] | ОТм(ЗТм)
| 91.14.02-001 | Автомобили бортовые, грузоподъемность до 5 т |  |  |  | маш.-ч | 0.3 |  | 0.27 | 477.92 | 1.22 | 583.06 |  | 157.43 | [26 empty] | Автомобили бортовые, грузоподъемность до 5 т
| 4-100-040 | ОТм(Зтм) Средний разряд машинистов 4 |  |  |  | 4: чел.-ч; 5: 0.3; 7: 0.27; 10: 316.16; 12: 85.36 | [27 empty] | ОТм(Зтм) Средний разряд машинистов 4
| 91.21.22-443 | Станки универсальные электромеханические для изготовления бандажей, диафрагм, пряжек, мощность 0,75 кВт |  |  |  | маш.-ч | 1.26 |  | 1.134 | 21.39 | 1.38 | 29.52 |  | 33.48 | [26 empty] | Станки универсальные электромеханические для изготовления бандажей, диафрагм, пряжек, мощность 0,75 кВт
| 4 | М |  |  |  | 12: 5698.59 | [25 empty] | М
| 08.3.02.01-0041 | Ленты стальные упаковочные, мягкие, нормальной точности по толщине и ширине 0,7х20-50 мм |  |  |  | т | 0.0473 |  | 0.04257 | 89073.2 | 0.9 | 80165.88 |  | 3412.66 | [26 empty] | Ленты стальные упаковочные, мягкие, нормальной точности по толщине и ширине 0,7х20-50 мм
| 14.1.02.03-0002 | Клей, марка ПВА |  |  |  | кг | 24 |  | 21.6 | 65.33 | 1.62 | 105.83 |  | 2285.93 | [26 empty] | Клей, марка ПВА
Н | 12.2.03.11 | Ткань |  |  |  | 4: м2; 5: 120; 7: 108 | [32 empty] | Ткань
|  | Итого прямые затраты |  |  |  | 12: 17233.54 | [28 empty] | Итого прямые затраты
|  | ФОТ |  |  |  | 12: 11344.04 | [29 empty] | ФОТ
| Пр/812-020.0-1 | НР Теплоизоляционные работы |  |  |  | 4: %; 5: 97; 7: 97; 12: 11003.72 | [29 empty] | НР Теплоизоляционные работы
| Пр/774-020.0 | СП Теплоизоляционные работы |  |  |  | 4: %; 5: 55; 7: 55; 12: 6239.22 | [29 empty] | СП Теплоизоляционные работы
|  | Всего по позиции |  |  |  | 10: 38307.2; 12: 34476.48 | [30 empty] | Всего по позиции
169 | ФСБЦ-14.1.02.03-0002 | Клей, марка ПВА |  |  |  | кг | -21.6 | 1 | -21.6 | 65.33 | 1.62 | 105.83 |  | -2285.93 | [23 empty] | Клей, марка ПВА
|  | Всего по позиции |  |  |  | 12: -2285.93 | [30 empty] | Всего по позиции
170 | ФСБЦ-14.2.02.11-0028 | Состав огнезащитный для увеличения предела огнестойкости систем дымоудаления воздуховодов от 60 до 180 минут |  |  |  | кг | 90 | 1 | 90 | 133.78 | 1.42 | 189.97 |  | 17097.3 | [23 empty] | Состав огнезащитный для увеличения предела огнестойкости систем дымоудаления воздуховодов от 60 до 180 минут
|  | Всего по позиции |  |  |  | 12: 17097.3 | [30 empty] | Всего по позиции
171 | ТЦ_14.2.02.00_78_7801552687_24.07.2024_02_1.3 | Фольгированный огнезащитный базальтовый материал ТИЗОЛ МБОР-5Ф |  |  |  | м2 | 108 | 1 | 108 |  |  | 187.5 |  | 20250 | [23 empty] | Фольгированный огнезащитный базальтовый материал ТИЗОЛ МБОР-5Ф
|  | Всего по позиции |  |  |  | 12: 20250 | [30 empty] | Всего по позиции
172 | ТЦ_10.1.02.01_62_6234199375_11.10.2024_02_4.3 | Скотч алюминиевый армированный 50ммх50м 15мкм 1/24 Счет на оплату №9963 |  |  |  | шт | 2 | 1 | 2 |  |  | 191.86 |  | 383.72 | [23 empty] | Скотч алюминиевый армированный 50ммх50м 15мкм 1/24 Счет на оплату №9963
|  | Всего по позиции |  |  |  | 12: 383.72 | [30 empty] | Всего по позиции
|  | Итого по разделу 9 Система вентиляции ДП11 |  |  |  | 12: 618991.15 | [34 empty] | Итого по разделу 9 Система вентиляции ДП11
Раздел 10. Система вентиляции ДП12 | [36 empty] | Раздел 10. Система вентиляции ДП12
173 | ГЭСН20-06-002-01 | Установка камер приточных типовых: без секции орошения производительностью до 10 тыс.м3/час | [35 empty] | Установка камер приточных типовых: без секции орошения производительностью до 10 тыс.м3/час | bar: 4 to 7
| ОП п.1.20.19 | Индивидуальные испытания систем вентиляции и кондиционирования воздуха - 5% ОЗП=1,05; ЭМ=1,05 к расх.; ЗПМ=1,05; ТЗ=1,05; ТЗМ=1,05 | [36 empty] | Индивидуальные испытания систем вентиляции и кондиционирования воздуха - 5% ОЗП=1,05; ЭМ=1,05 к расх.; ЗПМ=1,05; ТЗ=1,05; ТЗМ=1,05
| 1 | ОТ(ЗТ) |  |  |  | 4: чел.-ч; 7: 42.105; 12: 12715.71 | [25 empty] | ОТ(ЗТ)
| 1-100-36 | Средний разряд работы 3,6 |  |  |  | чел.-ч | 40.1 | 1.05 | 42.105 |  |  | 302 |  | 12715.71 | [26 empty] | Средний разряд работы 3,6
| 2 | ЭМ |  |  |  | 12: 608.36 | [25 empty] | ЭМ
|  | ОТм(ЗТм) |  |  |  | 4: чел.-ч; 7: 0.525; 12: 188.77 | [25 empty] | ОТм(ЗТм)
| 91.05.05-015 | Краны на автомобильном ходу, грузоподъемность 16 т |  |  |  | маш.-ч | 0.2 | 1.05 | 0.21 |  |  | 1562.38 |  | 328.1 | [26 empty] | Краны на автомобильном ходу, грузоподъемность 16 т
| 4-100-060 | ОТм(Зтм) Средний разряд машинистов 6 |  |  |  | чел.-ч | 0.2 | 1.05 | 0.21 |  |  | 424.69 |  | 89.18 | [27 empty] | ОТм(Зтм) Средний разряд машинистов 6
| 91.06.03-047 | Лебедки ручные и рычажные тяговым усилием 31,39 кН (3,2 т) |  |  |  | маш.-ч | 12.61 | 1.05 | 13.2405 | 2.36 | 1.38 | 3.26 |  | 43.16 | [26 empty] | Лебедки ручные и рычажные тяговым усилием 31,39 кН (3,2 т)
| 91.14.02-001 | Автомобили бортовые, грузоподъемность до 5 т |  |  |  | маш.-ч | 0.3 | 1.05 | 0.315 | 477.92 | 1.22 | 583.06 |  | 183.66 | [26 empty] | Автомобили бортовые, грузоподъемность до 5 т
| 4-100-040 | ОТм(Зтм) Средний разряд машинистов 4 |  |  |  | чел.-ч | 0.3 | 1.05 | 0.315 |  |  | 316.16 |  | 99.59 | [27 empty] | ОТм(Зтм) Средний разряд машинистов 4
| 91.17.04-233 | Аппараты сварочные для ручной дуговой сварки, сварочный ток до 350 А |  |  |  | маш.-ч | 1.45 | 1.05 | 1.5225 |  |  | 35.1 |  | 53.44 | [26 empty] | Аппараты сварочные для ручной дуговой сварки, сварочный ток до 350 А
| 4 | М |  |  |  | 12: 2653.59 | [25 empty] | М
| 01.7.02.06-0017 | Картон строительный прокладочный, марка Б |  |  |  | т | 0.00038 |  | 0.00038 | 138901.91 | 1.47 | 204185.81 |  | 77.59 | [26 empty] | Картон строительный прокладочный, марка Б
| 01.7.07.29-0101 | Очес льняной |  |  |  | кг | 0.15 |  | 0.15 | 128.4 | 1.24 | 159.22 |  | 23.88 | [26 empty] | Очес льняной
| 01.7.11.07-0227 | Электроды сварочные для сварки низколегированных и углеродистых сталей УОНИ 13/45, Э42А, диаметр 4-5 мм |  |  |  | кг | 0.34 |  | 0.34 | 155.63 | 1.02 | 158.74 |  | 53.97 | [26 empty] | Электроды сварочные для сварки низколегированных и углеродистых сталей УОНИ 13/45, Э42А, диаметр 4-5 мм
| 01.7.15.02-0051 | Болты анкерные |  |  |  | т | 0.00096 |  | 0.00096 | 89330.06 | 1.16 | 103622.87 |  | 99.48 | [26 empty] | Болты анкерные
| 01.7.15.03-0042 | Болты с гайками и шайбами строительные |  |  |  | кг | 4.2 |  | 4.2 | 174.93 | 1.16 | 202.92 |  | 852.26 | [26 empty] | Болты с гайками и шайбами строительные
| 01.7.15.11-0062 | Шайбы стальные |  |  |  | т | 0.00018 |  | 0.00018 | 164289.2 | 1.27 | 208647.28 |  | 37.56 | [26 empty] | Шайбы стальные
| 01.7.19.04-0031 | Прокладки резиновые (пластина техническая прессованная) |  |  |  | кг | 2.72 |  | 2.72 | 138.5 | 1.56 | 216.06 |  | 587.68 | [26 empty] | Прокладки резиновые (пластина техническая прессованная)
| 04.3.01.09-0014 | Раствор готовый кладочный, цементный, М100 |  |  |  | 4: м3; 5: 0.009; 7: 0.009; 10: 4140.97; 12: 37.27 | [26 empty] | Раствор готовый кладочный, цементный, М100
| 14.4.02.04-0142 | Краска масляная МА-0115, мумия, сурик железный |  |  |  | кг | 0.29 |  | 0.29 | 79.88 | 1.34 | 107.04 |  | 31.04 | [26 empty] | Краска масляная МА-0115, мумия, сурик железный
| 14.5.05.01-0012 | Олифа комбинированная для разведения масляных густотертых красок и для внешних работ по деревянным поверхностям |  |  |  | т | 0.00014 |  | 0.00014 | 60697.21 | 1.22 | 74050.6 |  | 10.37 | [26 empty] | Олифа комбинированная для разведения масляных густотертых красок и для внешних работ по деревянным поверхностям
| 23.8.03.06-0009 | Сгон стальной в сборе с муфтой и контргайкой, диаметр условного прохода 40 мм |  |  |  | шт | 3 |  | 3 | 260.03 | 1.08 | 280.83 |  | 842.49 | [26 empty] | Сгон стальной в сборе с муфтой и контргайкой, диаметр условного прохода 40 мм
|  | Итого прямые затраты |  |  |  | 12: 16166.43 | [28 empty] | Итого прямые затраты
|  | ФОТ |  |  |  | 12: 12904.48 | [29 empty] | ФОТ
| Пр/812-016.0-1 | НР Сантехнические работы - внутренние (трубопроводы, водопровод, канализация, отопление, газоснабжение, вентиляция и кондиционирование воздуха) |  |  |  | 4: %; 5: 121; 7: 121; 12: 15614.42 | [29 empty] | НР Сантехнические работы - внутренние (трубопроводы, водопровод, канализация, отопление, газоснабжение, вентиляция и кондиционирование воздуха)
| Пр/774-016.0 | СП Сантехнические работы - внутренние (трубопроводы, водопровод, канализация, отопление, газоснабжение, вентиляция и кондиционирование воздуха) |  |  |  | 4: %; 5: 72; 7: 72; 12: 9291.23 | [29 empty] | СП Сантехнические работы - внутренние (трубопроводы, водопровод, канализация, отопление, газоснабжение, вентиляция и кондиционирование воздуха)
|  | Всего по позиции |  |  |  | 10: 41072.08; 12: 41072.08 | [30 empty] | Всего по позиции
174 О | ТЦ_64.4.03.01_77_7720605108_21.10.2024_01_33.3 | Приточная установка Кондиционер центральный КЦКП-6,3 ДП12 (L=5200м3/ч,Pсети=390Па) Счет на оплату № 114116 |  |  |  | шт | 1 | 1 | 1 |  |  | 111583.33 |  | 111583.33 | [23 empty] | Приточная установка Кондиционер центральный КЦКП-6,3 ДП12 (L=5200м3/ч,Pсети=390Па) Счет на оплату № 114116
|  | Всего по позиции |  |  |  | 12: 111583.33 | [30 empty] | Всего по позиции
175 | ГЭСНм11-06-001-01 | Щиты и пульты, масса: до 50 кг | [35 empty] | Щиты и пульты, масса: до 50 кг | bar: 4 to 7
| 1 | ОТ(ЗТ) |  |  |  | 4: чел.-ч; 7: 5.15; 12: 1500.66 | [25 empty] | ОТ(ЗТ)
| 1-100-33 | Средний разряд работы 3,3 |  |  |  | 4: чел.-ч; 5: 5.15; 7: 5.15; 10: 291.39; 12: 1500.66 | [26 empty] | Средний разряд работы 3,3
| 2 | ЭМ |  |  |  | 12: 101.08 | [25 empty] | ЭМ
|  | ОТм(ЗТм) |  |  |  | 4: чел.-ч; 7: 0.07; 12: 26.47 | [25 empty] | ОТм(ЗТм)
| 91.05.05-015 | Краны на автомобильном ходу, грузоподъемность 16 т |  |  |  | 4: маш.-ч; 5: 0.04; 7: 0.04; 10: 1562.38; 12: 62.5 | [26 empty] | Краны на автомобильном ходу, грузоподъемность 16 т
| 4-100-060 | ОТм(Зтм) Средний разряд машинистов 6 |  |  |  | 4: чел.-ч; 5: 0.04; 7: 0.04; 10: 424.69; 12: 16.99 | [27 empty] | ОТм(Зтм) Средний разряд машинистов 6
| 91.14.02-001 | Автомобили бортовые, грузоподъемность до 5 т |  |  |  | маш.-ч | 0.03 |  | 0.03 | 477.92 | 1.22 | 583.06 |  | 17.49 | [26 empty] | Автомобили бортовые, грузоподъемность до 5 т
| 4-100-040 | ОТм(Зтм) Средний разряд машинистов 4 |  |  |  | 4: чел.-ч; 5: 0.03; 7: 0.03; 10: 316.16; 12: 9.48 | [27 empty] | ОТм(Зтм) Средний разряд машинистов 4
| 91.17.04-233 | Аппараты сварочные для ручной дуговой сварки, сварочный ток до 350 А |  |  |  | 4: маш.-ч; 5: 0.2; 7: 0.2; 10: 35.1; 12: 7.02 | [26 empty] | Аппараты сварочные для ручной дуговой сварки, сварочный ток до 350 А
| 91.21.19-031 | Станки сверлильные |  |  |  | маш.-ч | 0.46 |  | 0.46 | 23.89 | 1.28 | 30.58 |  | 14.07 | [26 empty] | Станки сверлильные
| 4 | М |  |  |  | 12: 630.71 | [25 empty] | М
| 01.7.11.07-0227 | Электроды сварочные для сварки низколегированных и углеродистых сталей УОНИ 13/45, Э42А, диаметр 4-5 мм |  |  |  | кг | 0.12 |  | 0.12 | 155.63 | 1.02 | 158.74 |  | 19.05 | [26 empty] | Электроды сварочные для сварки низколегированных и углеродистых сталей УОНИ 13/45, Э42А, диаметр 4-5 мм
| 01.7.15.03-0034 | Болты стальные оцинкованные с шестигранной головкой и оцинкованной шестигранной гайкой, диаметр резьбы болта и гайки М12, длина болта 20-160 мм |  |  |  | кг | 0.2378 |  | 0.2378 | 154.5 | 1.16 | 179.22 |  | 42.62 | [26 empty] | Болты стальные оцинкованные с шестигранной головкой и оцинкованной шестигранной гайкой, диаметр резьбы болта и гайки М12, длина болта 20-160 мм
| 08.3.06.01-0024 | Лист стальной рифленый горячекатаный, марки стали Ст3сп, Ст3пс, толщина 2-6 мм |  |  |  | т | 0.007 |  | 0.007 | 69176.5 | 0.86 | 59491.79 |  | 416.44 | [26 empty] | Лист стальной рифленый горячекатаный, марки стали Ст3сп, Ст3пс, толщина 2-6 мм
| 14.4.01.01-0003 | Грунтовка ГФ-021 |  |  |  | т | 1e-05 |  | 1e-05 | 51280.15 | 1.52 | 77945.83 |  | 0.78 | [26 empty] | Грунтовка ГФ-021
| 14.4.04.09-0016 | Эмаль ХВ-124, цветная |  |  |  | т | 2e-05 |  | 2e-05 | 146734.48 | 1.75 | 256785.34 |  | 5.14 | [26 empty] | Эмаль ХВ-124, цветная
| 14.5.09.07-0030 | Растворитель Р-4 |  |  |  | т | 1e-05 |  | 1e-05 | 98526.45 | 1.31 | 129069.65 |  | 1.29 | [26 empty] | Растворитель Р-4
| 14.5.09.11-0102 | Уайт-спирит |  |  |  | кг | 0.01 |  | 0.01 | 60.6 | 1.31 | 79.39 |  | 0.79 | [26 empty] | Уайт-спирит
| 25.2.02.11-0041 | Рамка для надписей 55х15 мм |  |  |  | шт | 10 |  | 10 | 16.07 | 0.9 | 14.46 |  | 144.6 | [26 empty] | Рамка для надписей 55х15 мм
|  | Итого прямые затраты |  |  |  | 12: 2258.92 | [28 empty] | Итого прямые затраты
175.1 | 421/пр_2020_п.75_пп.а | Вспомогательные ненормируемые материальные ресурсы |  |  |  | 4: %; 5: 2; 7: 2; 12: 30.01 | [31 empty] | Вспомогательные ненормируемые материальные ресурсы
|  | ФОТ |  |  |  | 12: 1527.13 | [29 empty] | ФОТ
| Пр/812-053.0-1 | НР Приборы, средства автоматизации и вычислительной техники |  |  |  | 4: %; 5: 90; 7: 90; 12: 1374.42 | [29 empty] | НР Приборы, средства автоматизации и вычислительной техники
| Пр/774-053.0 | СП Приборы, средства автоматизации и вычислительной техники |  |  |  | 4: %; 5: 46; 7: 46; 12: 702.48 | [29 empty] | СП Приборы, средства автоматизации и вычислительной техники
|  | Всего по позиции |  |  |  | 10: 4365.83; 12: 4365.83 | [30 empty] | Всего по позиции
176 | ГЭСНм11-02-001-01 | Прибор, устанавливаемый на резьбовых соединениях, масса: до 1,5 кг | [35 empty] | Прибор, устанавливаемый на резьбовых соединениях, масса: до 1,5 кг | bar: 4 to 7
| 1 | ОТ(ЗТ) |  |  |  | 4: чел.-ч; 7: 1.03; 12: 335.37 | [25 empty] | ОТ(ЗТ)
| 1-100-42 | Средний разряд работы 4,2 |  |  |  | 4: чел.-ч; 5: 1.03; 7: 1.03; 10: 325.6; 12: 335.37 | [26 empty] | Средний разряд работы 4,2
| 4 | М |  |  |  | 12: 5.66 | [25 empty] | М
| 01.1.02.08-1040 | Лист паронитовый марки ПМБ (ПОН-А, ПОН-Б), толщина от 0,4 до 5 мм |  |  |  | кг | 0.042 |  | 0.042 | 137.59 | 0.98 | 134.84 |  | 5.66 | [26 empty] | Лист паронитовый марки ПМБ (ПОН-А, ПОН-Б), толщина от 0,4 до 5 мм
|  | Итого прямые затраты |  |  |  | 12: 341.03 | [28 empty] | Итого прямые затраты
176.1 | 421/пр_2020_п.75_пп.а | Вспомогательные ненормируемые материальные ресурсы |  |  |  | 4: %; 5: 2; 7: 2; 12: 6.71 | [31 empty] | Вспомогательные ненормируемые материальные ресурсы
|  | ФОТ |  |  |  | 12: 335.37 | [29 empty] | ФОТ
| Пр/812-053.0-1 | НР Приборы, средства автоматизации и вычислительной техники |  |  |  | 4: %; 5: 90; 7: 90; 12: 301.83 | [29 empty] | НР Приборы, средства автоматизации и вычислительной техники
| Пр/774-053.0 | СП Приборы, средства автоматизации и вычислительной техники |  |  |  | 4: %; 5: 46; 7: 46; 12: 154.27 | [29 empty] | СП Приборы, средства автоматизации и вычислительной техники
|  | Всего по позиции |  |  |  | 10: 803.84; 12: 803.84 | [30 empty] | Всего по позиции
177 | ГЭСНм11-03-001-01 | Приборы, устанавливаемые на металлоконструкциях, щитах и пультах, масса: до 5 кг | [35 empty] | Приборы, устанавливаемые на металлоконструкциях, щитах и пультах, масса: до 5 кг | bar: 4 to 7
| 1 | ОТ(ЗТ) |  |  |  | 4: чел.-ч; 7: 0.52; 12: 169.31 | [25 empty] | ОТ(ЗТ)
| 1-100-42 | Средний разряд работы 4,2 |  |  |  | 4: чел.-ч; 5: 0.52; 7: 0.52; 10: 325.6; 12: 169.31 | [26 empty] | Средний разряд работы 4,2
| 4 | М |  |  |  | 12: 6.28 | [25 empty] | М
| 01.7.15.03-0031 | Болты стальные оцинкованные с шестигранной головкой и оцинкованной шестигранной гайкой, диаметр резьбы болта и гайки М6, длина болта 12-60 мм |  |  |  | кг | 0.035 |  | 0.035 | 154.58 | 1.16 | 179.31 |  | 6.28 | [26 empty] | Болты стальные оцинкованные с шестигранной головкой и оцинкованной шестигранной гайкой, диаметр резьбы болта и гайки М6, длина болта 12-60 мм
|  | Итого прямые затраты |  |  |  | 12: 175.59 | [28 empty] | Итого прямые затраты
177.1 | 421/пр_2020_п.75_пп.а | Вспомогательные ненормируемые материальные ресурсы |  |  |  | 4: %; 5: 2; 7: 2; 12: 3.39 | [31 empty] | Вспомогательные ненормируемые материальные ресурсы
|  | ФОТ |  |  |  | 12: 169.31 | [29 empty] | ФОТ
| Пр/812-053.0-1 | НР Приборы, средства автоматизации и вычислительной техники |  |  |  | 4: %; 5: 90; 7: 90; 12: 152.38 | [29 empty] | НР Приборы, средства автоматизации и вычислительной техники
| Пр/774-053.0 | СП Приборы, средства автоматизации и вычислительной техники |  |  |  | 4: %; 5: 46; 7: 46; 12: 77.88 | [29 empty] | СП Приборы, средства автоматизации и вычислительной техники
|  | Всего по позиции |  |  |  | 10: 409.24; 12: 409.24 | [30 empty] | Всего по позиции
178 О | ТЦ_64.4.02.01_77_7720605108_21.10.2024_01_34.3 | Шкаф управления автоматикой ШУ-П-Ку.Ф.ВЧ(1,1)-00-3ф-IP54-02 Счет на оплату № 114116 |  |  |  | шт | 1 | 1 | 1 |  |  | 16093.75 |  | 16093.75 | [23 empty] | Шкаф управления автоматикой ШУ-П-Ку.Ф.ВЧ(1,1)-00-3ф-IP54-02 Счет на оплату № 114116
|  | Всего по позиции |  |  |  | 12: 16093.75 | [30 empty] | Всего по позиции
179 | ГЭСН20-02-007-01 | Установка клапанов воздушных утепленных КВУ с электрическим или пневматическим приводом периметром: до 3200 мм | [35 empty] | Установка клапанов воздушных утепленных КВУ с электрическим или пневматическим приводом периметром: до 3200 мм | bar: 4 to 7
| ОП п.1.20.19 | Индивидуальные испытания систем вентиляции и кондиционирования воздуха - 5% ОЗП=1,05; ЭМ=1,05 к расх.; ЗПМ=1,05; ТЗ=1,05; ТЗМ=1,05 | [36 empty] | Индивидуальные испытания систем вентиляции и кондиционирования воздуха - 5% ОЗП=1,05; ЭМ=1,05 к расх.; ЗПМ=1,05; ТЗ=1,05; ТЗМ=1,05
| 1 | ОТ(ЗТ) |  |  |  | 4: чел.-ч; 7: 3.36; 12: 943.39 | [25 empty] | ОТ(ЗТ)
| 1-100-30 | Средний разряд работы 3,0 |  |  |  | чел.-ч | 3.2 | 1.05 | 3.36 |  |  | 280.77 |  | 943.39 | [26 empty] | Средний разряд работы 3,0
| 2 | ЭМ |  |  |  | 12: 60.04 | [25 empty] | ЭМ
|  | ОТм(ЗТм) |  |  |  | 4: чел.-ч; 7: 0.063; 12: 22.2 | [25 empty] | ОТм(ЗТм)
| 91.05.05-015 | Краны на автомобильном ходу, грузоподъемность 16 т |  |  |  | маш.-ч | 0.02 | 1.05 | 0.021 |  |  | 1562.38 |  | 32.81 | [26 empty] | Краны на автомобильном ходу, грузоподъемность 16 т
| 4-100-060 | ОТм(Зтм) Средний разряд машинистов 6 |  |  |  | чел.-ч | 0.02 | 1.05 | 0.021 |  |  | 424.69 |  | 8.92 | [27 empty] | ОТм(Зтм) Средний разряд машинистов 6
| 91.06.03-047 | Лебедки ручные и рычажные тяговым усилием 31,39 кН (3,2 т) |  |  |  | маш.-ч | 0.8 | 1.05 | 0.84 | 2.36 | 1.38 | 3.26 |  | 2.74 | [26 empty] | Лебедки ручные и рычажные тяговым усилием 31,39 кН (3,2 т)
| 91.14.02-001 | Автомобили бортовые, грузоподъемность до 5 т |  |  |  | маш.-ч | 0.04 | 1.05 | 0.042 | 477.92 | 1.22 | 583.06 |  | 24.49 | [26 empty] | Автомобили бортовые, грузоподъемность до 5 т
| 4-100-040 | ОТм(Зтм) Средний разряд машинистов 4 |  |  |  | чел.-ч | 0.04 | 1.05 | 0.042 |  |  | 316.16 |  | 13.28 | [27 empty] | ОТм(Зтм) Средний разряд машинистов 4
| 4 | М |  |  |  | 12: 566.73 | [25 empty] | М
| 01.7.15.03-0042 | Болты с гайками и шайбами строительные |  |  |  | кг | 1.2 |  | 1.2 | 174.93 | 1.16 | 202.92 |  | 243.5 | [26 empty] | Болты с гайками и шайбами строительные
| 01.7.19.04-0031 | Прокладки резиновые (пластина техническая прессованная) |  |  |  | кг | 1.496 |  | 1.496 | 138.5 | 1.56 | 216.06 |  | 323.23 | [26 empty] | Прокладки резиновые (пластина техническая прессованная)
Н | 19.3.01.06 | Клапаны воздушные утепленные КВУ | [44 empty] | Клапаны воздушные утепленные КВУ | bar: 4 to 5; 7
|  | Итого прямые затраты |  |  |  | 12: 1592.36 | [28 empty] | Итого прямые затраты
|  | ФОТ |  |  |  | 12: 965.59 | [29 empty] | ФОТ
| Пр/812-016.0-1 | НР Сантехнические работы - внутренние (трубопроводы, водопровод, канализация, отопление, газоснабжение, вентиляция и кондиционирование воздуха) |  |  |  | 4: %; 5: 121; 7: 121; 12: 1168.36 | [29 empty] | НР Сантехнические работы - внутренние (трубопроводы, водопровод, канализация, отопление, газоснабжение, вентиляция и кондиционирование воздуха)
| Пр/774-016.0 | СП Сантехнические работы - внутренние (трубопроводы, водопровод, канализация, отопление, газоснабжение, вентиляция и кондиционирование воздуха) |  |  |  | 4: %; 5: 72; 7: 72; 12: 695.22 | [29 empty] | СП Сантехнические работы - внутренние (трубопроводы, водопровод, канализация, отопление, газоснабжение, вентиляция и кондиционирование воздуха)
|  | Всего по позиции |  |  |  | 10: 3455.94; 12: 3455.94 | [30 empty] | Всего по позиции
180 О | ТЦ_64.0.00.00_62_623001350644_30.10.2024_01_35.2 | Клапан КПУ 400х400 Счет на оплату № 812 |  |  |  | шт | 1 | 1 | 1 |  |  | 16034.53 |  | 16034.53 | [23 empty] | Клапан КПУ 400х400 Счет на оплату № 812
|  | Всего по позиции |  |  |  | 12: 16034.53 | [30 empty] | Всего по позиции
181 | ГЭСН20-02-002-02 | Установка решеток жалюзийных площадью в свету: до 1,0 м2 | [35 empty] | Установка решеток жалюзийных площадью в свету: до 1,0 м2 | bar: 4 to 7
| ОП п.1.20.19 | Индивидуальные испытания систем вентиляции и кондиционирования воздуха - 5% ОЗП=1,05; ЭМ=1,05 к расх.; ЗПМ=1,05; ТЗ=1,05; ТЗМ=1,05 | [36 empty] | Индивидуальные испытания систем вентиляции и кондиционирования воздуха - 5% ОЗП=1,05; ЭМ=1,05 к расх.; ЗПМ=1,05; ТЗ=1,05; ТЗМ=1,05
| 1 | ОТ(ЗТ) |  |  |  | 4: чел.-ч; 7: 1.4595; 12: 430.45 | [25 empty] | ОТ(ЗТ)
| 1-100-34 | Средний разряд работы 3,4 |  |  |  | чел.-ч | 1.39 | 1.05 | 1.4595 |  |  | 294.93 |  | 430.45 | [26 empty] | Средний разряд работы 3,4
| 2 | ЭМ |  |  |  | 12: 26.21 | [25 empty] | ЭМ
|  | ОТм(ЗТм) |  |  |  | 4: чел.-ч; 7: 0.021; 12: 7.78 | [25 empty] | ОТм(ЗТм)
| 91.05.05-015 | Краны на автомобильном ходу, грузоподъемность 16 т |  |  |  | маш.-ч | 0.01 | 1.05 | 0.0105 |  |  | 1562.38 |  | 16.4 | [26 empty] | Краны на автомобильном ходу, грузоподъемность 16 т
| 4-100-060 | ОТм(Зтм) Средний разряд машинистов 6 |  |  |  | чел.-ч | 0.01 | 1.05 | 0.0105 |  |  | 424.69 |  | 4.46 | [27 empty] | ОТм(Зтм) Средний разряд машинистов 6
| 91.14.02-001 | Автомобили бортовые, грузоподъемность до 5 т |  |  |  | маш.-ч | 0.01 | 1.05 | 0.0105 | 477.92 | 1.22 | 583.06 |  | 6.12 | [26 empty] | Автомобили бортовые, грузоподъемность до 5 т
| 4-100-040 | ОТм(Зтм) Средний разряд машинистов 4 |  |  |  | чел.-ч | 0.01 | 1.05 | 0.0105 |  |  | 316.16 |  | 3.32 | [27 empty] | ОТм(Зтм) Средний разряд машинистов 4
| 91.17.04-233 | Аппараты сварочные для ручной дуговой сварки, сварочный ток до 350 А |  |  |  | маш.-ч | 0.1 | 1.05 | 0.105 |  |  | 35.1 |  | 3.69 | [26 empty] | Аппараты сварочные для ручной дуговой сварки, сварочный ток до 350 А
| 4 | М |  |  |  | 12: 125.36 | [25 empty] | М
| 01.7.03.04-0001 | Электроэнергия |  |  |  | 4: кВт-ч; 5: 0.182; 7: 0.182; 10: 7.57; 12: 1.38 | [26 empty] | Электроэнергия
| 01.7.11.07-0227 | Электроды сварочные для сварки низколегированных и углеродистых сталей УОНИ 13/45, Э42А, диаметр 4-5 мм |  |  |  | кг | 0.11 |  | 0.11 | 155.63 | 1.02 | 158.74 |  | 17.46 | [26 empty] | Электроды сварочные для сварки низколегированных и углеродистых сталей УОНИ 13/45, Э42А, диаметр 4-5 мм
| 01.7.15.03-0042 | Болты с гайками и шайбами строительные |  |  |  | кг | 0.4 |  | 0.4 | 174.93 | 1.16 | 202.92 |  | 81.17 | [26 empty] | Болты с гайками и шайбами строительные
| 04.3.01.09-0014 | Раствор готовый кладочный, цементный, М100 |  |  |  | 4: м3; 5: 0.0003; 7: 0.0003; 10: 4140.97; 12: 1.24 | [26 empty] | Раствор готовый кладочный, цементный, М100
| 08.4.03.02-0002 | Сталь арматурная горячекатаная гладкая, класс A-I, диаметр 6-22 мм |  |  |  | 4: т; 5: 0.00043; 7: 0.00043; 10: 56067.18; 12: 24.11 | [26 empty] | Сталь арматурная горячекатаная гладкая, класс A-I, диаметр 6-22 мм
Н | 19.2.03.09 | Решетки жалюзийные | [44 empty] | Решетки жалюзийные | bar: 4 to 5; 7
|  | Итого прямые затраты |  |  |  | 12: 589.8 | [28 empty] | Итого прямые затраты
|  | ФОТ |  |  |  | 12: 438.23 | [29 empty] | ФОТ
| Пр/812-016.0-1 | НР Сантехнические работы - внутренние (трубопроводы, водопровод, канализация, отопление, газоснабжение, вентиляция и кондиционирование воздуха) |  |  |  | 4: %; 5: 121; 7: 121; 12: 530.26 | [29 empty] | НР Сантехнические работы - внутренние (трубопроводы, водопровод, канализация, отопление, газоснабжение, вентиляция и кондиционирование воздуха)
| Пр/774-016.0 | СП Сантехнические работы - внутренние (трубопроводы, водопровод, канализация, отопление, газоснабжение, вентиляция и кондиционирование воздуха) |  |  |  | 4: %; 5: 72; 7: 72; 12: 315.53 | [29 empty] | СП Сантехнические работы - внутренние (трубопроводы, водопровод, канализация, отопление, газоснабжение, вентиляция и кондиционирование воздуха)
|  | Всего по позиции |  |  |  | 10: 1435.59; 12: 1435.59 | [30 empty] | Всего по позиции
182 | ФСБЦ-19.2.03.05-0011 | Решетка металлическая вентиляционная жалюзийная, размеры 425х325 мм |  |  |  | шт | 1 | 1 | 1 | 808.16 | 1.01 | 816.24 |  | 816.24 | [23 empty] | Решетка металлическая вентиляционная жалюзийная, размеры 425х325 мм
|  | Всего по позиции |  |  |  | 12: 816.24 | [30 empty] | Всего по позиции
183 | ГЭСН20-01-002-10 | Прокладка воздуховодов из листовой оцинкованной стали и алюминия класса П (плотные) толщиной: 0,7 мм, периметром от 1100 до 1600 мм |  |  |  | 4: 100 м2; 5: 0.212; 6: 1; 7: 0.212 | [23 empty] | Прокладка воздуховодов из листовой оцинкованной стали и алюминия класса П (плотные) толщиной: 0,7 мм, периметром от 1100 до 1600 мм
|  | Объем=(1,6*7+10) / 100 | [45 empty] | Объем=(1,6*7+10) / 100
| ОП п.1.20.19 | Индивидуальные испытания систем вентиляции и кондиционирования воздуха - 5% ОЗП=1,05; ЭМ=1,05 к расх.; ЗПМ=1,05; ТЗ=1,05; ТЗМ=1,05 | [36 empty] | Индивидуальные испытания систем вентиляции и кондиционирования воздуха - 5% ОЗП=1,05; ЭМ=1,05 к расх.; ЗПМ=1,05; ТЗ=1,05; ТЗМ=1,05
| 1 | ОТ(ЗТ) |  |  |  | 4: чел.-ч; 7: 27.1572; 12: 7817.2 | [25 empty] | ОТ(ЗТ)
| 1-100-32 | Средний разряд работы 3,2 |  |  |  | чел.-ч | 122 | 1.05 | 27.1572 |  |  | 287.85 |  | 7817.2 | [26 empty] | Средний разряд работы 3,2
| 2 | ЭМ |  |  |  | 12: 200.82 | [25 empty] | ЭМ
|  | ОТм(ЗТм) |  |  |  | 4: чел.-ч; 7: 0.19366; 12: 69.69 | [25 empty] | ОТм(ЗТм)
| 91.05.05-015 | Краны на автомобильном ходу, грузоподъемность 16 т |  |  |  | маш.-ч | 0.35 | 1.05 | 0.07791 |  |  | 1562.38 |  | 121.73 | [26 empty] | Краны на автомобильном ходу, грузоподъемность 16 т
| 4-100-060 | ОТм(Зтм) Средний разряд машинистов 6 |  |  |  | чел.-ч | 0.35 | 1.05 | 0.07791 |  |  | 424.69 |  | 33.09 | [27 empty] | ОТм(Зтм) Средний разряд машинистов 6
| 91.06.03-055 | Лебедки электрические тяговым усилием 19,62 кН (2 т) |  |  |  | маш.-ч | 0.34 | 1.05 | 0.075684 |  |  | 15.97 |  | 1.21 | [26 empty] | Лебедки электрические тяговым усилием 19,62 кН (2 т)
| 91.14.02-001 | Автомобили бортовые, грузоподъемность до 5 т |  |  |  | маш.-ч | 0.52 | 1.05 | 0.11575 | 477.92 | 1.22 | 583.06 |  | 67.49 | [26 empty] | Автомобили бортовые, грузоподъемность до 5 т
| 4-100-040 | ОТм(Зтм) Средний разряд машинистов 4 |  |  |  | чел.-ч | 0.52 | 1.05 | 0.11575 |  |  | 316.16 |  | 36.6 | [27 empty] | ОТм(Зтм) Средний разряд машинистов 4
| 91.17.04-233 | Аппараты сварочные для ручной дуговой сварки, сварочный ток до 350 А |  |  |  | маш.-ч | 1.33 | 1.05 | 0.29606 |  |  | 35.1 |  | 10.39 | [26 empty] | Аппараты сварочные для ручной дуговой сварки, сварочный ток до 350 А
| 4 | М |  |  |  | 12: 1976.21 | [25 empty] | М
| 01.7.06.03-0023 | Ленты полиэтиленовые с липким слоем, прозрачные, ширина 20 мм, толщина 0,08 мм |  |  |  | кг | 1.58 |  | 0.33496 | 675.01 | 1.53 | 1032.77 |  | 345.94 | [26 empty] | Ленты полиэтиленовые с липким слоем, прозрачные, ширина 20 мм, толщина 0,08 мм
| 01.7.06.05-0042 | Ленты изоляционные из ПВХ для электромонтажных и ремонтных работ, цвет черный, ширина 19 мм, толщина 0,18 мм |  |  |  | м | 1726.32 |  | 365.9798 | 2.27 | 1.53 | 3.47 |  | 1269.95 | [26 empty] | Ленты изоляционные из ПВХ для электромонтажных и ремонтных работ, цвет черный, ширина 19 мм, толщина 0,18 мм
| 01.7.11.07-0227 | Электроды сварочные для сварки низколегированных и углеродистых сталей УОНИ 13/45, Э42А, диаметр 4-5 мм |  |  |  | кг | 0.39 |  | 0.08268 | 155.63 | 1.02 | 158.74 |  | 13.12 | [26 empty] | Электроды сварочные для сварки низколегированных и углеродистых сталей УОНИ 13/45, Э42А, диаметр 4-5 мм
| 01.7.19.04-0031 | Прокладки резиновые (пластина техническая прессованная) |  |  |  | кг | 7.58 |  | 1.607 | 138.5 | 1.56 | 216.06 |  | 347.2 | [26 empty] | Прокладки резиновые (пластина техническая прессованная)
Н | 01.7.15.03 | Крепежные элементы для сборки воздуховодов |  |  |  | 4: кг; 5: 11; 7: 2.332 | [32 empty] | Крепежные элементы для сборки воздуховодов
П,Н | 08.1.02.17 | Сетки в рамках |  |  |  | 4: м2; 5: 0; 7: 0 | [32 empty] | Сетки в рамках
Н | 19.1.01.03 | Воздуховоды металлические |  |  |  | 4: м2; 5: 100; 7: 21.2 | [32 empty] | Воздуховоды металлические
П,Н | 19.1.01.11 | Заглушки питометражных лючков |  |  |  | 4: шт; 5: 0; 7: 0 | [32 empty] | Заглушки питометражных лючков
П,Н | 19.1.01.11 | Крепления |  |  |  | 4: кг; 5: 0; 7: 0 | [32 empty] | Крепления
П,Н | 19.3.01.01 | Дроссель-клапаны в патрубке |  |  |  | 4: шт; 5: 0; 7: 0 | [32 empty] | Дроссель-клапаны в патрубке
|  | Итого прямые затраты |  |  |  | 12: 10063.92 | [28 empty] | Итого прямые затраты
|  | ФОТ |  |  |  | 12: 7886.89 | [29 empty] | ФОТ
| Пр/812-016.0-1 | НР Сантехнические работы - внутренние (трубопроводы, водопровод, канализация, отопление, газоснабжение, вентиляция и кондиционирование воздуха) |  |  |  | 4: %; 5: 121; 7: 121; 12: 9543.14 | [29 empty] | НР Сантехнические работы - внутренние (трубопроводы, водопровод, канализация, отопление, газоснабжение, вентиляция и кондиционирование воздуха)
| Пр/774-016.0 | СП Сантехнические работы - внутренние (трубопроводы, водопровод, канализация, отопление, газоснабжение, вентиляция и кондиционирование воздуха) |  |  |  | 4: %; 5: 72; 7: 72; 12: 5678.56 | [29 empty] | СП Сантехнические работы - внутренние (трубопроводы, водопровод, канализация, отопление, газоснабжение, вентиляция и кондиционирование воздуха)
|  | Всего по позиции |  |  |  | 10: 119271.79; 12: 25285.62 | [30 empty] | Всего по позиции
184 | ФСБЦ-19.1.01.03-0027 | Воздуховоды из оцинкованной стали с шиной и уголками, прямой участок, толщина 0,7 мм, периметр 1600 мм |  |  |  | м2 | 11.2 | 1 | 11.2 | 901.62 | 1.01 | 910.64 |  | 10199.17 | [23 empty] | Воздуховоды из оцинкованной стали с шиной и уголками, прямой участок, толщина 0,7 мм, периметр 1600 мм
|  | Объем=1,6*7 | [45 empty] | Объем=1,6*7
|  | Всего по позиции |  |  |  | 12: 10199.17 | [30 empty] | Всего по позиции
185 | ФСБЦ-19.1.01.09-0199 | Изделия фасонные для воздуховодов из оцинкованной стали с шиной и уголками, толщина 1,0 мм, периметр 3000 мм |  |  |  | м2 | 10 | 1 | 10 | 1470.15 | 1.01 | 1484.85 |  | 14848.5 | [23 empty] | Изделия фасонные для воздуховодов из оцинкованной стали с шиной и уголками, толщина 1,0 мм, периметр 3000 мм
|  | Всего по позиции |  |  |  | 12: 14848.5 | [30 empty] | Всего по позиции
186 | ФСБЦ-19.1.01.11-0045 | Крепления (хомуты) для воздуховодов СТД 205 |  |  |  | т | 0.03 | 1 | 0.03 | 77815.72 | 1.01 | 78593.88 |  | 2357.82 | [23 empty] | Крепления (хомуты) для воздуховодов СТД 205
|  | Объем=30/1000 | [45 empty] | Объем=30/1000
|  | Всего по позиции |  |  |  | 12: 2357.82 | [30 empty] | Всего по позиции
187 | ГЭСН26-01-054-03 | Оклеивание поверхности изоляции: тканями стеклянными, хлопчатобумажными на клее ПВА |  |  |  | 4: 100 м2; 5: 0.23; 6: 1; 7: 0.23 | [23 empty] | Оклеивание поверхности изоляции: тканями стеклянными, хлопчатобумажными на клее ПВА
|  | Объем=23 / 100 | [45 empty] | Объем=23 / 100
| 1 | ОТ(ЗТ) |  |  |  | 4: чел.-ч; 7: 10.12; 12: 2877.22 | [25 empty] | ОТ(ЗТ)
| 1-100-31 | Средний разряд работы 3,1 |  |  |  | 4: чел.-ч; 5: 44; 7: 10.12; 10: 284.31; 12: 2877.22 | [26 empty] | Средний разряд работы 3,1
| 2 | ЭМ |  |  |  | 12: 48.78 | [25 empty] | ЭМ
|  | ОТм(ЗТм) |  |  |  | 4: чел.-ч; 7: 0.069; 12: 21.82 | [25 empty] | ОТм(ЗТм)
| 91.14.02-001 | Автомобили бортовые, грузоподъемность до 5 т |  |  |  | маш.-ч | 0.3 |  | 0.069 | 477.92 | 1.22 | 583.06 |  | 40.23 | [26 empty] | Автомобили бортовые, грузоподъемность до 5 т
| 4-100-040 | ОТм(Зтм) Средний разряд машинистов 4 |  |  |  | 4: чел.-ч; 5: 0.3; 7: 0.069; 10: 316.16; 12: 21.82 | [27 empty] | ОТм(Зтм) Средний разряд машинистов 4
| 91.21.22-443 | Станки универсальные электромеханические для изготовления бандажей, диафрагм, пряжек, мощность 0,75 кВт |  |  |  | маш.-ч | 1.26 |  | 0.2898 | 21.39 | 1.38 | 29.52 |  | 8.55 | [26 empty] | Станки универсальные электромеханические для изготовления бандажей, диафрагм, пряжек, мощность 0,75 кВт
| 4 | М |  |  |  | 12: 1456.3 | [25 empty] | М
| 08.3.02.01-0041 | Ленты стальные упаковочные, мягкие, нормальной точности по толщине и ширине 0,7х20-50 мм |  |  |  | т | 0.0473 |  | 0.010879 | 89073.2 | 0.9 | 80165.88 |  | 872.12 | [26 empty] | Ленты стальные упаковочные, мягкие, нормальной точности по толщине и ширине 0,7х20-50 мм
| 14.1.02.03-0002 | Клей, марка ПВА |  |  |  | кг | 24 |  | 5.52 | 65.33 | 1.62 | 105.83 |  | 584.18 | [26 empty] | Клей, марка ПВА
Н | 12.2.03.11 | Ткань |  |  |  | 4: м2; 5: 120; 7: 27.6 | [32 empty] | Ткань
|  | Итого прямые затраты |  |  |  | 12: 4404.12 | [28 empty] | Итого прямые затраты
|  | ФОТ |  |  |  | 12: 2899.04 | [29 empty] | ФОТ
| Пр/812-020.0-1 | НР Теплоизоляционные работы |  |  |  | 4: %; 5: 97; 7: 97; 12: 2812.07 | [29 empty] | НР Теплоизоляционные работы
| Пр/774-020.0 | СП Теплоизоляционные работы |  |  |  | 4: %; 5: 55; 7: 55; 12: 1594.47 | [29 empty] | СП Теплоизоляционные работы
|  | Всего по позиции |  |  |  | 10: 38307.22; 12: 8810.66 | [30 empty] | Всего по позиции
188 | ФСБЦ-14.1.02.03-0002 | Клей, марка ПВА |  |  |  | кг | -5.52 | 1 | -5.52 | 65.33 | 1.62 | 105.83 |  | -584.18 | [23 empty] | Клей, марка ПВА
|  | Всего по позиции |  |  |  | 12: -584.18 | [30 empty] | Всего по позиции
189 | ФСБЦ-14.2.02.11-0028 | Состав огнезащитный для увеличения предела огнестойкости систем дымоудаления воздуховодов от 60 до 180 минут |  |  |  | кг | 64 | 1 | 64 | 133.78 | 1.42 | 189.97 |  | 12158.08 | [23 empty] | Состав огнезащитный для увеличения предела огнестойкости систем дымоудаления воздуховодов от 60 до 180 минут
|  | Всего по позиции |  |  |  | 12: 12158.08 | [30 empty] | Всего по позиции
190 | ТЦ_14.2.02.00_78_7801552687_24.07.2024_02_1.3 | Фольгированный огнезащитный базальтовый материал ТИЗОЛ МБОР-5Ф |  |  |  | м2 | 27.6 | 1 | 27.6 |  |  | 187.5 |  | 5175 | [23 empty] | Фольгированный огнезащитный базальтовый материал ТИЗОЛ МБОР-5Ф
|  | Всего по позиции |  |  |  | 12: 5175 | [30 empty] | Всего по позиции
191 | ТЦ_10.1.02.01_62_6234199375_11.10.2024_02_4.3 | Скотч алюминиевый армированный 50ммх50м 15мкм 1/24 Счет на оплату №9963 |  |  |  | шт | 1 | 1 | 1 |  |  | 191.86 |  | 191.86 | [23 empty] | Скотч алюминиевый армированный 50ммх50м 15мкм 1/24 Счет на оплату №9963
|  | Всего по позиции |  |  |  | 12: 191.86 | [30 empty] | Всего по позиции
|  | Итого по разделу 10 Система вентиляции ДП12 |  |  |  | 12: 274512.9 | [34 empty] | Итого по разделу 10 Система вентиляции ДП12
Раздел 11. Система вентиляции ДП13 | [36 empty] | Раздел 11. Система вентиляции ДП13
192 | ГЭСН20-06-002-01 | Установка камер приточных типовых: без секции орошения производительностью до 10 тыс.м3/час | [35 empty] | Установка камер приточных типовых: без секции орошения производительностью до 10 тыс.м3/час | bar: 4 to 7
| ОП п.1.20.19 | Индивидуальные испытания систем вентиляции и кондиционирования воздуха - 5% ОЗП=1,05; ЭМ=1,05 к расх.; ЗПМ=1,05; ТЗ=1,05; ТЗМ=1,05 | [36 empty] | Индивидуальные испытания систем вентиляции и кондиционирования воздуха - 5% ОЗП=1,05; ЭМ=1,05 к расх.; ЗПМ=1,05; ТЗ=1,05; ТЗМ=1,05
| 1 | ОТ(ЗТ) |  |  |  | 4: чел.-ч; 7: 42.105; 12: 12715.71 | [25 empty] | ОТ(ЗТ)
| 1-100-36 | Средний разряд работы 3,6 |  |  |  | чел.-ч | 40.1 | 1.05 | 42.105 |  |  | 302 |  | 12715.71 | [26 empty] | Средний разряд работы 3,6
| 2 | ЭМ |  |  |  | 12: 608.36 | [25 empty] | ЭМ
|  | ОТм(ЗТм) |  |  |  | 4: чел.-ч; 7: 0.525; 12: 188.77 | [25 empty] | ОТм(ЗТм)
| 91.05.05-015 | Краны на автомобильном ходу, грузоподъемность 16 т |  |  |  | маш.-ч | 0.2 | 1.05 | 0.21 |  |  | 1562.38 |  | 328.1 | [26 empty] | Краны на автомобильном ходу, грузоподъемность 16 т
| 4-100-060 | ОТм(Зтм) Средний разряд машинистов 6 |  |  |  | чел.-ч | 0.2 | 1.05 | 0.21 |  |  | 424.69 |  | 89.18 | [27 empty] | ОТм(Зтм) Средний разряд машинистов 6
| 91.06.03-047 | Лебедки ручные и рычажные тяговым усилием 31,39 кН (3,2 т) |  |  |  | маш.-ч | 12.61 | 1.05 | 13.2405 | 2.36 | 1.38 | 3.26 |  | 43.16 | [26 empty] | Лебедки ручные и рычажные тяговым усилием 31,39 кН (3,2 т)
| 91.14.02-001 | Автомобили бортовые, грузоподъемность до 5 т |  |  |  | маш.-ч | 0.3 | 1.05 | 0.315 | 477.92 | 1.22 | 583.06 |  | 183.66 | [26 empty] | Автомобили бортовые, грузоподъемность до 5 т
| 4-100-040 | ОТм(Зтм) Средний разряд машинистов 4 |  |  |  | чел.-ч | 0.3 | 1.05 | 0.315 |  |  | 316.16 |  | 99.59 | [27 empty] | ОТм(Зтм) Средний разряд машинистов 4
| 91.17.04-233 | Аппараты сварочные для ручной дуговой сварки, сварочный ток до 350 А |  |  |  | маш.-ч | 1.45 | 1.05 | 1.5225 |  |  | 35.1 |  | 53.44 | [26 empty] | Аппараты сварочные для ручной дуговой сварки, сварочный ток до 350 А
| 4 | М |  |  |  | 12: 2653.59 | [25 empty] | М
| 01.7.02.06-0017 | Картон строительный прокладочный, марка Б |  |  |  | т | 0.00038 |  | 0.00038 | 138901.91 | 1.47 | 204185.81 |  | 77.59 | [26 empty] | Картон строительный прокладочный, марка Б
| 01.7.07.29-0101 | Очес льняной |  |  |  | кг | 0.15 |  | 0.15 | 128.4 | 1.24 | 159.22 |  | 23.88 | [26 empty] | Очес льняной
| 01.7.11.07-0227 | Электроды сварочные для сварки низколегированных и углеродистых сталей УОНИ 13/45, Э42А, диаметр 4-5 мм |  |  |  | кг | 0.34 |  | 0.34 | 155.63 | 1.02 | 158.74 |  | 53.97 | [26 empty] | Электроды сварочные для сварки низколегированных и углеродистых сталей УОНИ 13/45, Э42А, диаметр 4-5 мм
| 01.7.15.02-0051 | Болты анкерные |  |  |  | т | 0.00096 |  | 0.00096 | 89330.06 | 1.16 | 103622.87 |  | 99.48 | [26 empty] | Болты анкерные
| 01.7.15.03-0042 | Болты с гайками и шайбами строительные |  |  |  | кг | 4.2 |  | 4.2 | 174.93 | 1.16 | 202.92 |  | 852.26 | [26 empty] | Болты с гайками и шайбами строительные
| 01.7.15.11-0062 | Шайбы стальные |  |  |  | т | 0.00018 |  | 0.00018 | 164289.2 | 1.27 | 208647.28 |  | 37.56 | [26 empty] | Шайбы стальные
| 01.7.19.04-0031 | Прокладки резиновые (пластина техническая прессованная) |  |  |  | кг | 2.72 |  | 2.72 | 138.5 | 1.56 | 216.06 |  | 587.68 | [26 empty] | Прокладки резиновые (пластина техническая прессованная)
| 04.3.01.09-0014 | Раствор готовый кладочный, цементный, М100 |  |  |  | 4: м3; 5: 0.009; 7: 0.009; 10: 4140.97; 12: 37.27 | [26 empty] | Раствор готовый кладочный, цементный, М100
| 14.4.02.04-0142 | Краска масляная МА-0115, мумия, сурик железный |  |  |  | кг | 0.29 |  | 0.29 | 79.88 | 1.34 | 107.04 |  | 31.04 | [26 empty] | Краска масляная МА-0115, мумия, сурик железный
| 14.5.05.01-0012 | Олифа комбинированная для разведения масляных густотертых красок и для внешних работ по деревянным поверхностям |  |  |  | т | 0.00014 |  | 0.00014 | 60697.21 | 1.22 | 74050.6 |  | 10.37 | [26 empty] | Олифа комбинированная для разведения масляных густотертых красок и для внешних работ по деревянным поверхностям
| 23.8.03.06-0009 | Сгон стальной в сборе с муфтой и контргайкой, диаметр условного прохода 40 мм |  |  |  | шт | 3 |  | 3 | 260.03 | 1.08 | 280.83 |  | 842.49 | [26 empty] | Сгон стальной в сборе с муфтой и контргайкой, диаметр условного прохода 40 мм
|  | Итого прямые затраты |  |  |  | 12: 16166.43 | [28 empty] | Итого прямые затраты
|  | ФОТ |  |  |  | 12: 12904.48 | [29 empty] | ФОТ
| Пр/812-016.0-1 | НР Сантехнические работы - внутренние (трубопроводы, водопровод, канализация, отопление, газоснабжение, вентиляция и кондиционирование воздуха) |  |  |  | 4: %; 5: 121; 7: 121; 12: 15614.42 | [29 empty] | НР Сантехнические работы - внутренние (трубопроводы, водопровод, канализация, отопление, газоснабжение, вентиляция и кондиционирование воздуха)
| Пр/774-016.0 | СП Сантехнические работы - внутренние (трубопроводы, водопровод, канализация, отопление, газоснабжение, вентиляция и кондиционирование воздуха) |  |  |  | 4: %; 5: 72; 7: 72; 12: 9291.23 | [29 empty] | СП Сантехнические работы - внутренние (трубопроводы, водопровод, канализация, отопление, газоснабжение, вентиляция и кондиционирование воздуха)
|  | Всего по позиции |  |  |  | 10: 41072.08; 12: 41072.08 | [30 empty] | Всего по позиции
193 О | ТЦ_64.4.03.01_77_7720605108_21.10.2024_01_36.3 | Приточная установка Кондиционер центральный КЦКП-6,3 ДП13 (L=5200м3/ч,Pсети=390Па) Счет на оплату № 114116 |  |  |  | шт | 1 | 1 | 1 |  |  | 111583.33 |  | 111583.33 | [23 empty] | Приточная установка Кондиционер центральный КЦКП-6,3 ДП13 (L=5200м3/ч,Pсети=390Па) Счет на оплату № 114116
|  | Всего по позиции |  |  |  | 12: 111583.33 | [30 empty] | Всего по позиции
194 | ГЭСНм11-06-001-01 | Щиты и пульты, масса: до 50 кг | [35 empty] | Щиты и пульты, масса: до 50 кг | bar: 4 to 7
| 1 | ОТ(ЗТ) |  |  |  | 4: чел.-ч; 7: 5.15; 12: 1500.66 | [25 empty] | ОТ(ЗТ)
| 1-100-33 | Средний разряд работы 3,3 |  |  |  | 4: чел.-ч; 5: 5.15; 7: 5.15; 10: 291.39; 12: 1500.66 | [26 empty] | Средний разряд работы 3,3
| 2 | ЭМ |  |  |  | 12: 101.08 | [25 empty] | ЭМ
|  | ОТм(ЗТм) |  |  |  | 4: чел.-ч; 7: 0.07; 12: 26.47 | [25 empty] | ОТм(ЗТм)
| 91.05.05-015 | Краны на автомобильном ходу, грузоподъемность 16 т |  |  |  | 4: маш.-ч; 5: 0.04; 7: 0.04; 10: 1562.38; 12: 62.5 | [26 empty] | Краны на автомобильном ходу, грузоподъемность 16 т
| 4-100-060 | ОТм(Зтм) Средний разряд машинистов 6 |  |  |  | 4: чел.-ч; 5: 0.04; 7: 0.04; 10: 424.69; 12: 16.99 | [27 empty] | ОТм(Зтм) Средний разряд машинистов 6
| 91.14.02-001 | Автомобили бортовые, грузоподъемность до 5 т |  |  |  | маш.-ч | 0.03 |  | 0.03 | 477.92 | 1.22 | 583.06 |  | 17.49 | [26 empty] | Автомобили бортовые, грузоподъемность до 5 т
| 4-100-040 | ОТм(Зтм) Средний разряд машинистов 4 |  |  |  | 4: чел.-ч; 5: 0.03; 7: 0.03; 10: 316.16; 12: 9.48 | [27 empty] | ОТм(Зтм) Средний разряд машинистов 4
| 91.17.04-233 | Аппараты сварочные для ручной дуговой сварки, сварочный ток до 350 А |  |  |  | 4: маш.-ч; 5: 0.2; 7: 0.2; 10: 35.1; 12: 7.02 | [26 empty] | Аппараты сварочные для ручной дуговой сварки, сварочный ток до 350 А
| 91.21.19-031 | Станки сверлильные |  |  |  | маш.-ч | 0.46 |  | 0.46 | 23.89 | 1.28 | 30.58 |  | 14.07 | [26 empty] | Станки сверлильные
| 4 | М |  |  |  | 12: 630.71 | [25 empty] | М
| 01.7.11.07-0227 | Электроды сварочные для сварки низколегированных и углеродистых сталей УОНИ 13/45, Э42А, диаметр 4-5 мм |  |  |  | кг | 0.12 |  | 0.12 | 155.63 | 1.02 | 158.74 |  | 19.05 | [26 empty] | Электроды сварочные для сварки низколегированных и углеродистых сталей УОНИ 13/45, Э42А, диаметр 4-5 мм
| 01.7.15.03-0034 | Болты стальные оцинкованные с шестигранной головкой и оцинкованной шестигранной гайкой, диаметр резьбы болта и гайки М12, длина болта 20-160 мм |  |  |  | кг | 0.2378 |  | 0.2378 | 154.5 | 1.16 | 179.22 |  | 42.62 | [26 empty] | Болты стальные оцинкованные с шестигранной головкой и оцинкованной шестигранной гайкой, диаметр резьбы болта и гайки М12, длина болта 20-160 мм
| 08.3.06.01-0024 | Лист стальной рифленый горячекатаный, марки стали Ст3сп, Ст3пс, толщина 2-6 мм |  |  |  | т | 0.007 |  | 0.007 | 69176.5 | 0.86 | 59491.79 |  | 416.44 | [26 empty] | Лист стальной рифленый горячекатаный, марки стали Ст3сп, Ст3пс, толщина 2-6 мм
| 14.4.01.01-0003 | Грунтовка ГФ-021 |  |  |  | т | 1e-05 |  | 1e-05 | 51280.15 | 1.52 | 77945.83 |  | 0.78 | [26 empty] | Грунтовка ГФ-021
| 14.4.04.09-0016 | Эмаль ХВ-124, цветная |  |  |  | т | 2e-05 |  | 2e-05 | 146734.48 | 1.75 | 256785.34 |  | 5.14 | [26 empty] | Эмаль ХВ-124, цветная
| 14.5.09.07-0030 | Растворитель Р-4 |  |  |  | т | 1e-05 |  | 1e-05 | 98526.45 | 1.31 | 129069.65 |  | 1.29 | [26 empty] | Растворитель Р-4
| 14.5.09.11-0102 | Уайт-спирит |  |  |  | кг | 0.01 |  | 0.01 | 60.6 | 1.31 | 79.39 |  | 0.79 | [26 empty] | Уайт-спирит
| 25.2.02.11-0041 | Рамка для надписей 55х15 мм |  |  |  | шт | 10 |  | 10 | 16.07 | 0.9 | 14.46 |  | 144.6 | [26 empty] | Рамка для надписей 55х15 мм
|  | Итого прямые затраты |  |  |  | 12: 2258.92 | [28 empty] | Итого прямые затраты
194.1 | 421/пр_2020_п.75_пп.а | Вспомогательные ненормируемые материальные ресурсы |  |  |  | 4: %; 5: 2; 7: 2; 12: 30.01 | [31 empty] | Вспомогательные ненормируемые материальные ресурсы
|  | ФОТ |  |  |  | 12: 1527.13 | [29 empty] | ФОТ
| Пр/812-053.0-1 | НР Приборы, средства автоматизации и вычислительной техники |  |  |  | 4: %; 5: 90; 7: 90; 12: 1374.42 | [29 empty] | НР Приборы, средства автоматизации и вычислительной техники
| Пр/774-053.0 | СП Приборы, средства автоматизации и вычислительной техники |  |  |  | 4: %; 5: 46; 7: 46; 12: 702.48 | [29 empty] | СП Приборы, средства автоматизации и вычислительной техники
|  | Всего по позиции |  |  |  | 10: 4365.83; 12: 4365.83 | [30 empty] | Всего по позиции
195 | ГЭСНм11-02-001-01 | Прибор, устанавливаемый на резьбовых соединениях, масса: до 1,5 кг | [35 empty] | Прибор, устанавливаемый на резьбовых соединениях, масса: до 1,5 кг | bar: 4 to 7
| 1 | ОТ(ЗТ) |  |  |  | 4: чел.-ч; 7: 1.03; 12: 335.37 | [25 empty] | ОТ(ЗТ)
| 1-100-42 | Средний разряд работы 4,2 |  |  |  | 4: чел.-ч; 5: 1.03; 7: 1.03; 10: 325.6; 12: 335.37 | [26 empty] | Средний разряд работы 4,2
| 4 | М |  |  |  | 12: 5.66 | [25 empty] | М
| 01.1.02.08-1040 | Лист паронитовый марки ПМБ (ПОН-А, ПОН-Б), толщина от 0,4 до 5 мм |  |  |  | кг | 0.042 |  | 0.042 | 137.59 | 0.98 | 134.84 |  | 5.66 | [26 empty] | Лист паронитовый марки ПМБ (ПОН-А, ПОН-Б), толщина от 0,4 до 5 мм
|  | Итого прямые затраты |  |  |  | 12: 341.03 | [28 empty] | Итого прямые затраты
195.1 | 421/пр_2020_п.75_пп.а | Вспомогательные ненормируемые материальные ресурсы |  |  |  | 4: %; 5: 2; 7: 2; 12: 6.71 | [31 empty] | Вспомогательные ненормируемые материальные ресурсы
|  | ФОТ |  |  |  | 12: 335.37 | [29 empty] | ФОТ
| Пр/812-053.0-1 | НР Приборы, средства автоматизации и вычислительной техники |  |  |  | 4: %; 5: 90; 7: 90; 12: 301.83 | [29 empty] | НР Приборы, средства автоматизации и вычислительной техники
| Пр/774-053.0 | СП Приборы, средства автоматизации и вычислительной техники |  |  |  | 4: %; 5: 46; 7: 46; 12: 154.27 | [29 empty] | СП Приборы, средства автоматизации и вычислительной техники
|  | Всего по позиции |  |  |  | 10: 803.84; 12: 803.84 | [30 empty] | Всего по позиции
196 | ГЭСНм11-03-001-01 | Приборы, устанавливаемые на металлоконструкциях, щитах и пультах, масса: до 5 кг | [35 empty] | Приборы, устанавливаемые на металлоконструкциях, щитах и пультах, масса: до 5 кг | bar: 4 to 7
| 1 | ОТ(ЗТ) |  |  |  | 4: чел.-ч; 7: 0.52; 12: 169.31 | [25 empty] | ОТ(ЗТ)
| 1-100-42 | Средний разряд работы 4,2 |  |  |  | 4: чел.-ч; 5: 0.52; 7: 0.52; 10: 325.6; 12: 169.31 | [26 empty] | Средний разряд работы 4,2
| 4 | М |  |  |  | 12: 6.28 | [25 empty] | М
| 01.7.15.03-0031 | Болты стальные оцинкованные с шестигранной головкой и оцинкованной шестигранной гайкой, диаметр резьбы болта и гайки М6, длина болта 12-60 мм |  |  |  | кг | 0.035 |  | 0.035 | 154.58 | 1.16 | 179.31 |  | 6.28 | [26 empty] | Болты стальные оцинкованные с шестигранной головкой и оцинкованной шестигранной гайкой, диаметр резьбы болта и гайки М6, длина болта 12-60 мм
|  | Итого прямые затраты |  |  |  | 12: 175.59 | [28 empty] | Итого прямые затраты
196.1 | 421/пр_2020_п.75_пп.а | Вспомогательные ненормируемые материальные ресурсы |  |  |  | 4: %; 5: 2; 7: 2; 12: 3.39 | [31 empty] | Вспомогательные ненормируемые материальные ресурсы
|  | ФОТ |  |  |  | 12: 169.31 | [29 empty] | ФОТ
| Пр/812-053.0-1 | НР Приборы, средства автоматизации и вычислительной техники |  |  |  | 4: %; 5: 90; 7: 90; 12: 152.38 | [29 empty] | НР Приборы, средства автоматизации и вычислительной техники
| Пр/774-053.0 | СП Приборы, средства автоматизации и вычислительной техники |  |  |  | 4: %; 5: 46; 7: 46; 12: 77.88 | [29 empty] | СП Приборы, средства автоматизации и вычислительной техники
|  | Всего по позиции |  |  |  | 10: 409.24; 12: 409.24 | [30 empty] | Всего по позиции
197 О | ТЦ_64.4.02.01_77_7720605108_21.10.2024_01_37.3 | Шкаф управления автоматикой ШУ-П-Ку.Ф.ВЧ(1,1)-00-3ф-IP54-02 Счет на оплату № 114116 |  |  |  | шт | 1 | 1 | 1 |  |  | 16093.75 |  | 16093.75 | [23 empty] | Шкаф управления автоматикой ШУ-П-Ку.Ф.ВЧ(1,1)-00-3ф-IP54-02 Счет на оплату № 114116
|  | Всего по позиции |  |  |  | 12: 16093.75 | [30 empty] | Всего по позиции
198 | ГЭСН20-02-007-01 | Установка клапанов воздушных утепленных КВУ с электрическим или пневматическим приводом периметром: до 3200 мм | [35 empty] | Установка клапанов воздушных утепленных КВУ с электрическим или пневматическим приводом периметром: до 3200 мм | bar: 4 to 7
| ОП п.1.20.19 | Индивидуальные испытания систем вентиляции и кондиционирования воздуха - 5% ОЗП=1,05; ЭМ=1,05 к расх.; ЗПМ=1,05; ТЗ=1,05; ТЗМ=1,05 | [36 empty] | Индивидуальные испытания систем вентиляции и кондиционирования воздуха - 5% ОЗП=1,05; ЭМ=1,05 к расх.; ЗПМ=1,05; ТЗ=1,05; ТЗМ=1,05
| 1 | ОТ(ЗТ) |  |  |  | 4: чел.-ч; 7: 3.36; 12: 943.39 | [25 empty] | ОТ(ЗТ)
| 1-100-30 | Средний разряд работы 3,0 |  |  |  | чел.-ч | 3.2 | 1.05 | 3.36 |  |  | 280.77 |  | 943.39 | [26 empty] | Средний разряд работы 3,0
| 2 | ЭМ |  |  |  | 12: 60.04 | [25 empty] | ЭМ
|  | ОТм(ЗТм) |  |  |  | 4: чел.-ч; 7: 0.063; 12: 22.2 | [25 empty] | ОТм(ЗТм)
| 91.05.05-015 | Краны на автомобильном ходу, грузоподъемность 16 т |  |  |  | маш.-ч | 0.02 | 1.05 | 0.021 |  |  | 1562.38 |  | 32.81 | [26 empty] | Краны на автомобильном ходу, грузоподъемность 16 т
| 4-100-060 | ОТм(Зтм) Средний разряд машинистов 6 |  |  |  | чел.-ч | 0.02 | 1.05 | 0.021 |  |  | 424.69 |  | 8.92 | [27 empty] | ОТм(Зтм) Средний разряд машинистов 6
| 91.06.03-047 | Лебедки ручные и рычажные тяговым усилием 31,39 кН (3,2 т) |  |  |  | маш.-ч | 0.8 | 1.05 | 0.84 | 2.36 | 1.38 | 3.26 |  | 2.74 | [26 empty] | Лебедки ручные и рычажные тяговым усилием 31,39 кН (3,2 т)
| 91.14.02-001 | Автомобили бортовые, грузоподъемность до 5 т |  |  |  | маш.-ч | 0.04 | 1.05 | 0.042 | 477.92 | 1.22 | 583.06 |  | 24.49 | [26 empty] | Автомобили бортовые, грузоподъемность до 5 т
| 4-100-040 | ОТм(Зтм) Средний разряд машинистов 4 |  |  |  | чел.-ч | 0.04 | 1.05 | 0.042 |  |  | 316.16 |  | 13.28 | [27 empty] | ОТм(Зтм) Средний разряд машинистов 4
| 4 | М |  |  |  | 12: 566.73 | [25 empty] | М
| 01.7.15.03-0042 | Болты с гайками и шайбами строительные |  |  |  | кг | 1.2 |  | 1.2 | 174.93 | 1.16 | 202.92 |  | 243.5 | [26 empty] | Болты с гайками и шайбами строительные
| 01.7.19.04-0031 | Прокладки резиновые (пластина техническая прессованная) |  |  |  | кг | 1.496 |  | 1.496 | 138.5 | 1.56 | 216.06 |  | 323.23 | [26 empty] | Прокладки резиновые (пластина техническая прессованная)
Н | 19.3.01.06 | Клапаны воздушные утепленные КВУ | [44 empty] | Клапаны воздушные утепленные КВУ | bar: 4 to 5; 7
|  | Итого прямые затраты |  |  |  | 12: 1592.36 | [28 empty] | Итого прямые затраты
|  | ФОТ |  |  |  | 12: 965.59 | [29 empty] | ФОТ
| Пр/812-016.0-1 | НР Сантехнические работы - внутренние (трубопроводы, водопровод, канализация, отопление, газоснабжение, вентиляция и кондиционирование воздуха) |  |  |  | 4: %; 5: 121; 7: 121; 12: 1168.36 | [29 empty] | НР Сантехнические работы - внутренние (трубопроводы, водопровод, канализация, отопление, газоснабжение, вентиляция и кондиционирование воздуха)
| Пр/774-016.0 | СП Сантехнические работы - внутренние (трубопроводы, водопровод, канализация, отопление, газоснабжение, вентиляция и кондиционирование воздуха) |  |  |  | 4: %; 5: 72; 7: 72; 12: 695.22 | [29 empty] | СП Сантехнические работы - внутренние (трубопроводы, водопровод, канализация, отопление, газоснабжение, вентиляция и кондиционирование воздуха)
|  | Всего по позиции |  |  |  | 10: 3455.94; 12: 3455.94 | [30 empty] | Всего по позиции
199 О | ТЦ_64.0.00.00_62_623001350644_30.10.2024_01_38.2 | Клапан КПУ 400х400 Счет на оплату № 812 |  |  |  | шт | 1 | 1 | 1 |  |  | 16034.53 |  | 16034.53 | [23 empty] | Клапан КПУ 400х400 Счет на оплату № 812
|  | Всего по позиции |  |  |  | 12: 16034.53 | [30 empty] | Всего по позиции
200 | ГЭСН20-02-002-02 | Установка решеток жалюзийных площадью в свету: до 1,0 м2 | [35 empty] | Установка решеток жалюзийных площадью в свету: до 1,0 м2 | bar: 4 to 7
| ОП п.1.20.19 | Индивидуальные испытания систем вентиляции и кондиционирования воздуха - 5% ОЗП=1,05; ЭМ=1,05 к расх.; ЗПМ=1,05; ТЗ=1,05; ТЗМ=1,05 | [36 empty] | Индивидуальные испытания систем вентиляции и кондиционирования воздуха - 5% ОЗП=1,05; ЭМ=1,05 к расх.; ЗПМ=1,05; ТЗ=1,05; ТЗМ=1,05
| 1 | ОТ(ЗТ) |  |  |  | 4: чел.-ч; 7: 1.4595; 12: 430.45 | [25 empty] | ОТ(ЗТ)
| 1-100-34 | Средний разряд работы 3,4 |  |  |  | чел.-ч | 1.39 | 1.05 | 1.4595 |  |  | 294.93 |  | 430.45 | [26 empty] | Средний разряд работы 3,4
| 2 | ЭМ |  |  |  | 12: 26.21 | [25 empty] | ЭМ
|  | ОТм(ЗТм) |  |  |  | 4: чел.-ч; 7: 0.021; 12: 7.78 | [25 empty] | ОТм(ЗТм)
| 91.05.05-015 | Краны на автомобильном ходу, грузоподъемность 16 т |  |  |  | маш.-ч | 0.01 | 1.05 | 0.0105 |  |  | 1562.38 |  | 16.4 | [26 empty] | Краны на автомобильном ходу, грузоподъемность 16 т
| 4-100-060 | ОТм(Зтм) Средний разряд машинистов 6 |  |  |  | чел.-ч | 0.01 | 1.05 | 0.0105 |  |  | 424.69 |  | 4.46 | [27 empty] | ОТм(Зтм) Средний разряд машинистов 6
| 91.14.02-001 | Автомобили бортовые, грузоподъемность до 5 т |  |  |  | маш.-ч | 0.01 | 1.05 | 0.0105 | 477.92 | 1.22 | 583.06 |  | 6.12 | [26 empty] | Автомобили бортовые, грузоподъемность до 5 т
| 4-100-040 | ОТм(Зтм) Средний разряд машинистов 4 |  |  |  | чел.-ч | 0.01 | 1.05 | 0.0105 |  |  | 316.16 |  | 3.32 | [27 empty] | ОТм(Зтм) Средний разряд машинистов 4
| 91.17.04-233 | Аппараты сварочные для ручной дуговой сварки, сварочный ток до 350 А |  |  |  | маш.-ч | 0.1 | 1.05 | 0.105 |  |  | 35.1 |  | 3.69 | [26 empty] | Аппараты сварочные для ручной дуговой сварки, сварочный ток до 350 А
| 4 | М |  |  |  | 12: 125.36 | [25 empty] | М
| 01.7.03.04-0001 | Электроэнергия |  |  |  | 4: кВт-ч; 5: 0.182; 7: 0.182; 10: 7.57; 12: 1.38 | [26 empty] | Электроэнергия
| 01.7.11.07-0227 | Электроды сварочные для сварки низколегированных и углеродистых сталей УОНИ 13/45, Э42А, диаметр 4-5 мм |  |  |  | кг | 0.11 |  | 0.11 | 155.63 | 1.02 | 158.74 |  | 17.46 | [26 empty] | Электроды сварочные для сварки низколегированных и углеродистых сталей УОНИ 13/45, Э42А, диаметр 4-5 мм
| 01.7.15.03-0042 | Болты с гайками и шайбами строительные |  |  |  | кг | 0.4 |  | 0.4 | 174.93 | 1.16 | 202.92 |  | 81.17 | [26 empty] | Болты с гайками и шайбами строительные
| 04.3.01.09-0014 | Раствор готовый кладочный, цементный, М100 |  |  |  | 4: м3; 5: 0.0003; 7: 0.0003; 10: 4140.97; 12: 1.24 | [26 empty] | Раствор готовый кладочный, цементный, М100
| 08.4.03.02-0002 | Сталь арматурная горячекатаная гладкая, класс A-I, диаметр 6-22 мм |  |  |  | 4: т; 5: 0.00043; 7: 0.00043; 10: 56067.18; 12: 24.11 | [26 empty] | Сталь арматурная горячекатаная гладкая, класс A-I, диаметр 6-22 мм
Н | 19.2.03.09 | Решетки жалюзийные | [44 empty] | Решетки жалюзийные | bar: 4 to 5; 7
|  | Итого прямые затраты |  |  |  | 12: 589.8 | [28 empty] | Итого прямые затраты
|  | ФОТ |  |  |  | 12: 438.23 | [29 empty] | ФОТ
| Пр/812-016.0-1 | НР Сантехнические работы - внутренние (трубопроводы, водопровод, канализация, отопление, газоснабжение, вентиляция и кондиционирование воздуха) |  |  |  | 4: %; 5: 121; 7: 121; 12: 530.26 | [29 empty] | НР Сантехнические работы - внутренние (трубопроводы, водопровод, канализация, отопление, газоснабжение, вентиляция и кондиционирование воздуха)
| Пр/774-016.0 | СП Сантехнические работы - внутренние (трубопроводы, водопровод, канализация, отопление, газоснабжение, вентиляция и кондиционирование воздуха) |  |  |  | 4: %; 5: 72; 7: 72; 12: 315.53 | [29 empty] | СП Сантехнические работы - внутренние (трубопроводы, водопровод, канализация, отопление, газоснабжение, вентиляция и кондиционирование воздуха)
|  | Всего по позиции |  |  |  | 10: 1435.59; 12: 1435.59 | [30 empty] | Всего по позиции
201 | ФСБЦ-19.2.03.05-0011 | Решетка металлическая вентиляционная жалюзийная, размеры 425х325 мм |  |  |  | шт | 1 | 1 | 1 | 808.16 | 1.01 | 816.24 |  | 816.24 | [23 empty] | Решетка металлическая вентиляционная жалюзийная, размеры 425х325 мм
|  | Всего по позиции |  |  |  | 12: 816.24 | [30 empty] | Всего по позиции
202 | ГЭСН20-01-002-10 | Прокладка воздуховодов из листовой оцинкованной стали и алюминия класса П (плотные) толщиной: 0,7 мм, периметром от 1100 до 1600 мм |  |  |  | 4: 100 м2; 5: 0.212; 6: 1; 7: 0.212 | [23 empty] | Прокладка воздуховодов из листовой оцинкованной стали и алюминия класса П (плотные) толщиной: 0,7 мм, периметром от 1100 до 1600 мм
|  | Объем=(1,6*7+10) / 100 | [45 empty] | Объем=(1,6*7+10) / 100
| ОП п.1.20.19 | Индивидуальные испытания систем вентиляции и кондиционирования воздуха - 5% ОЗП=1,05; ЭМ=1,05 к расх.; ЗПМ=1,05; ТЗ=1,05; ТЗМ=1,05 | [36 empty] | Индивидуальные испытания систем вентиляции и кондиционирования воздуха - 5% ОЗП=1,05; ЭМ=1,05 к расх.; ЗПМ=1,05; ТЗ=1,05; ТЗМ=1,05
| 1 | ОТ(ЗТ) |  |  |  | 4: чел.-ч; 7: 27.1572; 12: 7817.2 | [25 empty] | ОТ(ЗТ)
| 1-100-32 | Средний разряд работы 3,2 |  |  |  | чел.-ч | 122 | 1.05 | 27.1572 |  |  | 287.85 |  | 7817.2 | [26 empty] | Средний разряд работы 3,2
| 2 | ЭМ |  |  |  | 12: 200.82 | [25 empty] | ЭМ
|  | ОТм(ЗТм) |  |  |  | 4: чел.-ч; 7: 0.19366; 12: 69.69 | [25 empty] | ОТм(ЗТм)
| 91.05.05-015 | Краны на автомобильном ходу, грузоподъемность 16 т |  |  |  | маш.-ч | 0.35 | 1.05 | 0.07791 |  |  | 1562.38 |  | 121.73 | [26 empty] | Краны на автомобильном ходу, грузоподъемность 16 т
| 4-100-060 | ОТм(Зтм) Средний разряд машинистов 6 |  |  |  | чел.-ч | 0.35 | 1.05 | 0.07791 |  |  | 424.69 |  | 33.09 | [27 empty] | ОТм(Зтм) Средний разряд машинистов 6
| 91.06.03-055 | Лебедки электрические тяговым усилием 19,62 кН (2 т) |  |  |  | маш.-ч | 0.34 | 1.05 | 0.075684 |  |  | 15.97 |  | 1.21 | [26 empty] | Лебедки электрические тяговым усилием 19,62 кН (2 т)
| 91.14.02-001 | Автомобили бортовые, грузоподъемность до 5 т |  |  |  | маш.-ч | 0.52 | 1.05 | 0.11575 | 477.92 | 1.22 | 583.06 |  | 67.49 | [26 empty] | Автомобили бортовые, грузоподъемность до 5 т
| 4-100-040 | ОТм(Зтм) Средний разряд машинистов 4 |  |  |  | чел.-ч | 0.52 | 1.05 | 0.11575 |  |  | 316.16 |  | 36.6 | [27 empty] | ОТм(Зтм) Средний разряд машинистов 4
| 91.17.04-233 | Аппараты сварочные для ручной дуговой сварки, сварочный ток до 350 А |  |  |  | маш.-ч | 1.33 | 1.05 | 0.29606 |  |  | 35.1 |  | 10.39 | [26 empty] | Аппараты сварочные для ручной дуговой сварки, сварочный ток до 350 А
| 4 | М |  |  |  | 12: 1976.21 | [25 empty] | М
| 01.7.06.03-0023 | Ленты полиэтиленовые с липким слоем, прозрачные, ширина 20 мм, толщина 0,08 мм |  |  |  | кг | 1.58 |  | 0.33496 | 675.01 | 1.53 | 1032.77 |  | 345.94 | [26 empty] | Ленты полиэтиленовые с липким слоем, прозрачные, ширина 20 мм, толщина 0,08 мм
| 01.7.06.05-0042 | Ленты изоляционные из ПВХ для электромонтажных и ремонтных работ, цвет черный, ширина 19 мм, толщина 0,18 мм |  |  |  | м | 1726.32 |  | 365.9798 | 2.27 | 1.53 | 3.47 |  | 1269.95 | [26 empty] | Ленты изоляционные из ПВХ для электромонтажных и ремонтных работ, цвет черный, ширина 19 мм, толщина 0,18 мм
| 01.7.11.07-0227 | Электроды сварочные для сварки низколегированных и углеродистых сталей УОНИ 13/45, Э42А, диаметр 4-5 мм |  |  |  | кг | 0.39 |  | 0.08268 | 155.63 | 1.02 | 158.74 |  | 13.12 | [26 empty] | Электроды сварочные для сварки низколегированных и углеродистых сталей УОНИ 13/45, Э42А, диаметр 4-5 мм
| 01.7.19.04-0031 | Прокладки резиновые (пластина техническая прессованная) |  |  |  | кг | 7.58 |  | 1.607 | 138.5 | 1.56 | 216.06 |  | 347.2 | [26 empty] | Прокладки резиновые (пластина техническая прессованная)
Н | 01.7.15.03 | Крепежные элементы для сборки воздуховодов |  |  |  | 4: кг; 5: 11; 7: 2.332 | [32 empty] | Крепежные элементы для сборки воздуховодов
П,Н | 08.1.02.17 | Сетки в рамках |  |  |  | 4: м2; 5: 0; 7: 0 | [32 empty] | Сетки в рамках
Н | 19.1.01.03 | Воздуховоды металлические |  |  |  | 4: м2; 5: 100; 7: 21.2 | [32 empty] | Воздуховоды металлические
П,Н | 19.1.01.11 | Заглушки питометражных лючков |  |  |  | 4: шт; 5: 0; 7: 0 | [32 empty] | Заглушки питометражных лючков
П,Н | 19.1.01.11 | Крепления |  |  |  | 4: кг; 5: 0; 7: 0 | [32 empty] | Крепления
П,Н | 19.3.01.01 | Дроссель-клапаны в патрубке |  |  |  | 4: шт; 5: 0; 7: 0 | [32 empty] | Дроссель-клапаны в патрубке
|  | Итого прямые затраты |  |  |  | 12: 10063.92 | [28 empty] | Итого прямые затраты
|  | ФОТ |  |  |  | 12: 7886.89 | [29 empty] | ФОТ
| Пр/812-016.0-1 | НР Сантехнические работы - внутренние (трубопроводы, водопровод, канализация, отопление, газоснабжение, вентиляция и кондиционирование воздуха) |  |  |  | 4: %; 5: 121; 7: 121; 12: 9543.14 | [29 empty] | НР Сантехнические работы - внутренние (трубопроводы, водопровод, канализация, отопление, газоснабжение, вентиляция и кондиционирование воздуха)
| Пр/774-016.0 | СП Сантехнические работы - внутренние (трубопроводы, водопровод, канализация, отопление, газоснабжение, вентиляция и кондиционирование воздуха) |  |  |  | 4: %; 5: 72; 7: 72; 12: 5678.56 | [29 empty] | СП Сантехнические работы - внутренние (трубопроводы, водопровод, канализация, отопление, газоснабжение, вентиляция и кондиционирование воздуха)
|  | Всего по позиции |  |  |  | 10: 119271.79; 12: 25285.62 | [30 empty] | Всего по позиции
203 | ФСБЦ-19.1.01.03-0027 | Воздуховоды из оцинкованной стали с шиной и уголками, прямой участок, толщина 0,7 мм, периметр 1600 мм |  |  |  | м2 | 11.2 | 1 | 11.2 | 901.62 | 1.01 | 910.64 |  | 10199.17 | [23 empty] | Воздуховоды из оцинкованной стали с шиной и уголками, прямой участок, толщина 0,7 мм, периметр 1600 мм
|  | Объем=1,6*7 | [45 empty] | Объем=1,6*7
|  | Всего по позиции |  |  |  | 12: 10199.17 | [30 empty] | Всего по позиции
204 | ФСБЦ-19.1.01.09-0199 | Изделия фасонные для воздуховодов из оцинкованной стали с шиной и уголками, толщина 1,0 мм, периметр 3000 мм |  |  |  | м2 | 10 | 1 | 10 | 1470.15 | 1.01 | 1484.85 |  | 14848.5 | [23 empty] | Изделия фасонные для воздуховодов из оцинкованной стали с шиной и уголками, толщина 1,0 мм, периметр 3000 мм
|  | Всего по позиции |  |  |  | 12: 14848.5 | [30 empty] | Всего по позиции
205 | ФСБЦ-19.1.01.11-0045 | Крепления (хомуты) для воздуховодов СТД 205 |  |  |  | т | 0.03 | 1 | 0.03 | 77815.72 | 1.01 | 78593.88 |  | 2357.82 | [23 empty] | Крепления (хомуты) для воздуховодов СТД 205
|  | Объем=30/1000 | [45 empty] | Объем=30/1000
|  | Всего по позиции |  |  |  | 12: 2357.82 | [30 empty] | Всего по позиции
206 | ГЭСН26-01-054-03 | Оклеивание поверхности изоляции: тканями стеклянными, хлопчатобумажными на клее ПВА |  |  |  | 4: 100 м2; 5: 0.23; 6: 1; 7: 0.23 | [23 empty] | Оклеивание поверхности изоляции: тканями стеклянными, хлопчатобумажными на клее ПВА
|  | Объем=23 / 100 | [45 empty] | Объем=23 / 100
| 1 | ОТ(ЗТ) |  |  |  | 4: чел.-ч; 7: 10.12; 12: 2877.22 | [25 empty] | ОТ(ЗТ)
| 1-100-31 | Средний разряд работы 3,1 |  |  |  | 4: чел.-ч; 5: 44; 7: 10.12; 10: 284.31; 12: 2877.22 | [26 empty] | Средний разряд работы 3,1
| 2 | ЭМ |  |  |  | 12: 48.78 | [25 empty] | ЭМ
|  | ОТм(ЗТм) |  |  |  | 4: чел.-ч; 7: 0.069; 12: 21.82 | [25 empty] | ОТм(ЗТм)
| 91.14.02-001 | Автомобили бортовые, грузоподъемность до 5 т |  |  |  | маш.-ч | 0.3 |  | 0.069 | 477.92 | 1.22 | 583.06 |  | 40.23 | [26 empty] | Автомобили бортовые, грузоподъемность до 5 т
| 4-100-040 | ОТм(Зтм) Средний разряд машинистов 4 |  |  |  | 4: чел.-ч; 5: 0.3; 7: 0.069; 10: 316.16; 12: 21.82 | [27 empty] | ОТм(Зтм) Средний разряд машинистов 4
| 91.21.22-443 | Станки универсальные электромеханические для изготовления бандажей, диафрагм, пряжек, мощность 0,75 кВт |  |  |  | маш.-ч | 1.26 |  | 0.2898 | 21.39 | 1.38 | 29.52 |  | 8.55 | [26 empty] | Станки универсальные электромеханические для изготовления бандажей, диафрагм, пряжек, мощность 0,75 кВт
| 4 | М |  |  |  | 12: 1456.3 | [25 empty] | М
| 08.3.02.01-0041 | Ленты стальные упаковочные, мягкие, нормальной точности по толщине и ширине 0,7х20-50 мм |  |  |  | т | 0.0473 |  | 0.010879 | 89073.2 | 0.9 | 80165.88 |  | 872.12 | [26 empty] | Ленты стальные упаковочные, мягкие, нормальной точности по толщине и ширине 0,7х20-50 мм
| 14.1.02.03-0002 | Клей, марка ПВА |  |  |  | кг | 24 |  | 5.52 | 65.33 | 1.62 | 105.83 |  | 584.18 | [26 empty] | Клей, марка ПВА
Н | 12.2.03.11 | Ткань |  |  |  | 4: м2; 5: 120; 7: 27.6 | [32 empty] | Ткань
|  | Итого прямые затраты |  |  |  | 12: 4404.12 | [28 empty] | Итого прямые затраты
|  | ФОТ |  |  |  | 12: 2899.04 | [29 empty] | ФОТ
| Пр/812-020.0-1 | НР Теплоизоляционные работы |  |  |  | 4: %; 5: 97; 7: 97; 12: 2812.07 | [29 empty] | НР Теплоизоляционные работы
| Пр/774-020.0 | СП Теплоизоляционные работы |  |  |  | 4: %; 5: 55; 7: 55; 12: 1594.47 | [29 empty] | СП Теплоизоляционные работы
|  | Всего по позиции |  |  |  | 10: 38307.22; 12: 8810.66 | [30 empty] | Всего по позиции
207 | ФСБЦ-14.1.02.03-0002 | Клей, марка ПВА |  |  |  | кг | -5.52 | 1 | -5.52 | 65.33 | 1.62 | 105.83 |  | -584.18 | [23 empty] | Клей, марка ПВА
|  | Всего по позиции |  |  |  | 12: -584.18 | [30 empty] | Всего по позиции
208 | ФСБЦ-14.2.02.11-0028 | Состав огнезащитный для увеличения предела огнестойкости систем дымоудаления воздуховодов от 60 до 180 минут |  |  |  | кг | 64 | 1 | 64 | 133.78 | 1.42 | 189.97 |  | 12158.08 | [23 empty] | Состав огнезащитный для увеличения предела огнестойкости систем дымоудаления воздуховодов от 60 до 180 минут
|  | Всего по позиции |  |  |  | 12: 12158.08 | [30 empty] | Всего по позиции
209 | ТЦ_14.2.02.00_78_7801552687_24.07.2024_02_1.3 | Фольгированный огнезащитный базальтовый материал ТИЗОЛ МБОР-5Ф |  |  |  | м2 | 27.6 | 1 | 27.6 |  |  | 187.5 |  | 5175 | [23 empty] | Фольгированный огнезащитный базальтовый материал ТИЗОЛ МБОР-5Ф
|  | Всего по позиции |  |  |  | 12: 5175 | [30 empty] | Всего по позиции
210 | ТЦ_10.1.02.01_62_6234199375_11.10.2024_02_4.3 | Скотч алюминиевый армированный 50ммх50м 15мкм 1/24 Счет на оплату №9963 |  |  |  | шт | 1 | 1 | 1 |  |  | 191.86 |  | 191.86 | [23 empty] | Скотч алюминиевый армированный 50ммх50м 15мкм 1/24 Счет на оплату №9963
|  | Всего по позиции |  |  |  | 12: 191.86 | [30 empty] | Всего по позиции
|  | Итого по разделу 11 Система вентиляции ДП13 |  |  |  | 12: 274512.9 | [34 empty] | Итого по разделу 11 Система вентиляции ДП13
Раздел 12. Система вентиляции ДП14 | [36 empty] | Раздел 12. Система вентиляции ДП14
211 | ГЭСН20-06-002-01 | Установка камер приточных типовых: без секции орошения производительностью до 10 тыс.м3/час | [35 empty] | Установка камер приточных типовых: без секции орошения производительностью до 10 тыс.м3/час | bar: 4 to 7
| ОП п.1.20.19 | Индивидуальные испытания систем вентиляции и кондиционирования воздуха - 5% ОЗП=1,05; ЭМ=1,05 к расх.; ЗПМ=1,05; ТЗ=1,05; ТЗМ=1,05 | [36 empty] | Индивидуальные испытания систем вентиляции и кондиционирования воздуха - 5% ОЗП=1,05; ЭМ=1,05 к расх.; ЗПМ=1,05; ТЗ=1,05; ТЗМ=1,05
| 1 | ОТ(ЗТ) |  |  |  | 4: чел.-ч; 7: 42.105; 12: 12715.71 | [25 empty] | ОТ(ЗТ)
| 1-100-36 | Средний разряд работы 3,6 |  |  |  | чел.-ч | 40.1 | 1.05 | 42.105 |  |  | 302 |  | 12715.71 | [26 empty] | Средний разряд работы 3,6
| 2 | ЭМ |  |  |  | 12: 608.36 | [25 empty] | ЭМ
|  | ОТм(ЗТм) |  |  |  | 4: чел.-ч; 7: 0.525; 12: 188.77 | [25 empty] | ОТм(ЗТм)
| 91.05.05-015 | Краны на автомобильном ходу, грузоподъемность 16 т |  |  |  | маш.-ч | 0.2 | 1.05 | 0.21 |  |  | 1562.38 |  | 328.1 | [26 empty] | Краны на автомобильном ходу, грузоподъемность 16 т
| 4-100-060 | ОТм(Зтм) Средний разряд машинистов 6 |  |  |  | чел.-ч | 0.2 | 1.05 | 0.21 |  |  | 424.69 |  | 89.18 | [27 empty] | ОТм(Зтм) Средний разряд машинистов 6
| 91.06.03-047 | Лебедки ручные и рычажные тяговым усилием 31,39 кН (3,2 т) |  |  |  | маш.-ч | 12.61 | 1.05 | 13.2405 | 2.36 | 1.38 | 3.26 |  | 43.16 | [26 empty] | Лебедки ручные и рычажные тяговым усилием 31,39 кН (3,2 т)
| 91.14.02-001 | Автомобили бортовые, грузоподъемность до 5 т |  |  |  | маш.-ч | 0.3 | 1.05 | 0.315 | 477.92 | 1.22 | 583.06 |  | 183.66 | [26 empty] | Автомобили бортовые, грузоподъемность до 5 т
| 4-100-040 | ОТм(Зтм) Средний разряд машинистов 4 |  |  |  | чел.-ч | 0.3 | 1.05 | 0.315 |  |  | 316.16 |  | 99.59 | [27 empty] | ОТм(Зтм) Средний разряд машинистов 4
| 91.17.04-233 | Аппараты сварочные для ручной дуговой сварки, сварочный ток до 350 А |  |  |  | маш.-ч | 1.45 | 1.05 | 1.5225 |  |  | 35.1 |  | 53.44 | [26 empty] | Аппараты сварочные для ручной дуговой сварки, сварочный ток до 350 А
| 4 | М |  |  |  | 12: 2653.59 | [25 empty] | М
| 01.7.02.06-0017 | Картон строительный прокладочный, марка Б |  |  |  | т | 0.00038 |  | 0.00038 | 138901.91 | 1.47 | 204185.81 |  | 77.59 | [26 empty] | Картон строительный прокладочный, марка Б
| 01.7.07.29-0101 | Очес льняной |  |  |  | кг | 0.15 |  | 0.15 | 128.4 | 1.24 | 159.22 |  | 23.88 | [26 empty] | Очес льняной
| 01.7.11.07-0227 | Электроды сварочные для сварки низколегированных и углеродистых сталей УОНИ 13/45, Э42А, диаметр 4-5 мм |  |  |  | кг | 0.34 |  | 0.34 | 155.63 | 1.02 | 158.74 |  | 53.97 | [26 empty] | Электроды сварочные для сварки низколегированных и углеродистых сталей УОНИ 13/45, Э42А, диаметр 4-5 мм
| 01.7.15.02-0051 | Болты анкерные |  |  |  | т | 0.00096 |  | 0.00096 | 89330.06 | 1.16 | 103622.87 |  | 99.48 | [26 empty] | Болты анкерные
| 01.7.15.03-0042 | Болты с гайками и шайбами строительные |  |  |  | кг | 4.2 |  | 4.2 | 174.93 | 1.16 | 202.92 |  | 852.26 | [26 empty] | Болты с гайками и шайбами строительные
| 01.7.15.11-0062 | Шайбы стальные |  |  |  | т | 0.00018 |  | 0.00018 | 164289.2 | 1.27 | 208647.28 |  | 37.56 | [26 empty] | Шайбы стальные
| 01.7.19.04-0031 | Прокладки резиновые (пластина техническая прессованная) |  |  |  | кг | 2.72 |  | 2.72 | 138.5 | 1.56 | 216.06 |  | 587.68 | [26 empty] | Прокладки резиновые (пластина техническая прессованная)
| 04.3.01.09-0014 | Раствор готовый кладочный, цементный, М100 |  |  |  | 4: м3; 5: 0.009; 7: 0.009; 10: 4140.97; 12: 37.27 | [26 empty] | Раствор готовый кладочный, цементный, М100
| 14.4.02.04-0142 | Краска масляная МА-0115, мумия, сурик железный |  |  |  | кг | 0.29 |  | 0.29 | 79.88 | 1.34 | 107.04 |  | 31.04 | [26 empty] | Краска масляная МА-0115, мумия, сурик железный
| 14.5.05.01-0012 | Олифа комбинированная для разведения масляных густотертых красок и для внешних работ по деревянным поверхностям |  |  |  | т | 0.00014 |  | 0.00014 | 60697.21 | 1.22 | 74050.6 |  | 10.37 | [26 empty] | Олифа комбинированная для разведения масляных густотертых красок и для внешних работ по деревянным поверхностям
| 23.8.03.06-0009 | Сгон стальной в сборе с муфтой и контргайкой, диаметр условного прохода 40 мм |  |  |  | шт | 3 |  | 3 | 260.03 | 1.08 | 280.83 |  | 842.49 | [26 empty] | Сгон стальной в сборе с муфтой и контргайкой, диаметр условного прохода 40 мм
|  | Итого прямые затраты |  |  |  | 12: 16166.43 | [28 empty] | Итого прямые затраты
|  | ФОТ |  |  |  | 12: 12904.48 | [29 empty] | ФОТ
| Пр/812-016.0-1 | НР Сантехнические работы - внутренние (трубопроводы, водопровод, канализация, отопление, газоснабжение, вентиляция и кондиционирование воздуха) |  |  |  | 4: %; 5: 121; 7: 121; 12: 15614.42 | [29 empty] | НР Сантехнические работы - внутренние (трубопроводы, водопровод, канализация, отопление, газоснабжение, вентиляция и кондиционирование воздуха)
| Пр/774-016.0 | СП Сантехнические работы - внутренние (трубопроводы, водопровод, канализация, отопление, газоснабжение, вентиляция и кондиционирование воздуха) |  |  |  | 4: %; 5: 72; 7: 72; 12: 9291.23 | [29 empty] | СП Сантехнические работы - внутренние (трубопроводы, водопровод, канализация, отопление, газоснабжение, вентиляция и кондиционирование воздуха)
|  | Всего по позиции |  |  |  | 10: 41072.08; 12: 41072.08 | [30 empty] | Всего по позиции
212 О | ТЦ_64.4.03.01_77_7720605108_21.10.2024_01_39.3 | Приточная установка Кондиционер центральный КЦКП-16 ДП14 (L=17970м3/ч,Pсети=1200Па) Счет на оплату № 114116 |  |  |  | шт | 1 | 1 | 1 |  |  | 274666.67 |  | 274666.67 | [23 empty] | Приточная установка Кондиционер центральный КЦКП-16 ДП14 (L=17970м3/ч,Pсети=1200Па) Счет на оплату № 114116
|  | Всего по позиции |  |  |  | 12: 274666.67 | [30 empty] | Всего по позиции
213 | ГЭСНм11-06-001-01 | Щиты и пульты, масса: до 50 кг | [35 empty] | Щиты и пульты, масса: до 50 кг | bar: 4 to 7
| 1 | ОТ(ЗТ) |  |  |  | 4: чел.-ч; 7: 5.15; 12: 1500.66 | [25 empty] | ОТ(ЗТ)
| 1-100-33 | Средний разряд работы 3,3 |  |  |  | 4: чел.-ч; 5: 5.15; 7: 5.15; 10: 291.39; 12: 1500.66 | [26 empty] | Средний разряд работы 3,3
| 2 | ЭМ |  |  |  | 12: 101.08 | [25 empty] | ЭМ
|  | ОТм(ЗТм) |  |  |  | 4: чел.-ч; 7: 0.07; 12: 26.47 | [25 empty] | ОТм(ЗТм)
| 91.05.05-015 | Краны на автомобильном ходу, грузоподъемность 16 т |  |  |  | 4: маш.-ч; 5: 0.04; 7: 0.04; 10: 1562.38; 12: 62.5 | [26 empty] | Краны на автомобильном ходу, грузоподъемность 16 т
| 4-100-060 | ОТм(Зтм) Средний разряд машинистов 6 |  |  |  | 4: чел.-ч; 5: 0.04; 7: 0.04; 10: 424.69; 12: 16.99 | [27 empty] | ОТм(Зтм) Средний разряд машинистов 6
| 91.14.02-001 | Автомобили бортовые, грузоподъемность до 5 т |  |  |  | маш.-ч | 0.03 |  | 0.03 | 477.92 | 1.22 | 583.06 |  | 17.49 | [26 empty] | Автомобили бортовые, грузоподъемность до 5 т
| 4-100-040 | ОТм(Зтм) Средний разряд машинистов 4 |  |  |  | 4: чел.-ч; 5: 0.03; 7: 0.03; 10: 316.16; 12: 9.48 | [27 empty] | ОТм(Зтм) Средний разряд машинистов 4
| 91.17.04-233 | Аппараты сварочные для ручной дуговой сварки, сварочный ток до 350 А |  |  |  | 4: маш.-ч; 5: 0.2; 7: 0.2; 10: 35.1; 12: 7.02 | [26 empty] | Аппараты сварочные для ручной дуговой сварки, сварочный ток до 350 А
| 91.21.19-031 | Станки сверлильные |  |  |  | маш.-ч | 0.46 |  | 0.46 | 23.89 | 1.28 | 30.58 |  | 14.07 | [26 empty] | Станки сверлильные
| 4 | М |  |  |  | 12: 630.71 | [25 empty] | М
| 01.7.11.07-0227 | Электроды сварочные для сварки низколегированных и углеродистых сталей УОНИ 13/45, Э42А, диаметр 4-5 мм |  |  |  | кг | 0.12 |  | 0.12 | 155.63 | 1.02 | 158.74 |  | 19.05 | [26 empty] | Электроды сварочные для сварки низколегированных и углеродистых сталей УОНИ 13/45, Э42А, диаметр 4-5 мм
| 01.7.15.03-0034 | Болты стальные оцинкованные с шестигранной головкой и оцинкованной шестигранной гайкой, диаметр резьбы болта и гайки М12, длина болта 20-160 мм |  |  |  | кг | 0.2378 |  | 0.2378 | 154.5 | 1.16 | 179.22 |  | 42.62 | [26 empty] | Болты стальные оцинкованные с шестигранной головкой и оцинкованной шестигранной гайкой, диаметр резьбы болта и гайки М12, длина болта 20-160 мм
| 08.3.06.01-0024 | Лист стальной рифленый горячекатаный, марки стали Ст3сп, Ст3пс, толщина 2-6 мм |  |  |  | т | 0.007 |  | 0.007 | 69176.5 | 0.86 | 59491.79 |  | 416.44 | [26 empty] | Лист стальной рифленый горячекатаный, марки стали Ст3сп, Ст3пс, толщина 2-6 мм
| 14.4.01.01-0003 | Грунтовка ГФ-021 |  |  |  | т | 1e-05 |  | 1e-05 | 51280.15 | 1.52 | 77945.83 |  | 0.78 | [26 empty] | Грунтовка ГФ-021
| 14.4.04.09-0016 | Эмаль ХВ-124, цветная |  |  |  | т | 2e-05 |  | 2e-05 | 146734.48 | 1.75 | 256785.34 |  | 5.14 | [26 empty] | Эмаль ХВ-124, цветная
| 14.5.09.07-0030 | Растворитель Р-4 |  |  |  | т | 1e-05 |  | 1e-05 | 98526.45 | 1.31 | 129069.65 |  | 1.29 | [26 empty] | Растворитель Р-4
| 14.5.09.11-0102 | Уайт-спирит |  |  |  | кг | 0.01 |  | 0.01 | 60.6 | 1.31 | 79.39 |  | 0.79 | [26 empty] | Уайт-спирит
| 25.2.02.11-0041 | Рамка для надписей 55х15 мм |  |  |  | шт | 10 |  | 10 | 16.07 | 0.9 | 14.46 |  | 144.6 | [26 empty] | Рамка для надписей 55х15 мм
|  | Итого прямые затраты |  |  |  | 12: 2258.92 | [28 empty] | Итого прямые затраты
213.1 | 421/пр_2020_п.75_пп.а | Вспомогательные ненормируемые материальные ресурсы |  |  |  | 4: %; 5: 2; 7: 2; 12: 30.01 | [31 empty] | Вспомогательные ненормируемые материальные ресурсы
|  | ФОТ |  |  |  | 12: 1527.13 | [29 empty] | ФОТ
| Пр/812-053.0-1 | НР Приборы, средства автоматизации и вычислительной техники |  |  |  | 4: %; 5: 90; 7: 90; 12: 1374.42 | [29 empty] | НР Приборы, средства автоматизации и вычислительной техники
| Пр/774-053.0 | СП Приборы, средства автоматизации и вычислительной техники |  |  |  | 4: %; 5: 46; 7: 46; 12: 702.48 | [29 empty] | СП Приборы, средства автоматизации и вычислительной техники
|  | Всего по позиции |  |  |  | 10: 4365.83; 12: 4365.83 | [30 empty] | Всего по позиции
214 | ГЭСНм11-02-001-01 | Прибор, устанавливаемый на резьбовых соединениях, масса: до 1,5 кг | [35 empty] | Прибор, устанавливаемый на резьбовых соединениях, масса: до 1,5 кг | bar: 4 to 7
| 1 | ОТ(ЗТ) |  |  |  | 4: чел.-ч; 7: 1.03; 12: 335.37 | [25 empty] | ОТ(ЗТ)
| 1-100-42 | Средний разряд работы 4,2 |  |  |  | 4: чел.-ч; 5: 1.03; 7: 1.03; 10: 325.6; 12: 335.37 | [26 empty] | Средний разряд работы 4,2
| 4 | М |  |  |  | 12: 5.66 | [25 empty] | М
| 01.1.02.08-1040 | Лист паронитовый марки ПМБ (ПОН-А, ПОН-Б), толщина от 0,4 до 5 мм |  |  |  | кг | 0.042 |  | 0.042 | 137.59 | 0.98 | 134.84 |  | 5.66 | [26 empty] | Лист паронитовый марки ПМБ (ПОН-А, ПОН-Б), толщина от 0,4 до 5 мм
|  | Итого прямые затраты |  |  |  | 12: 341.03 | [28 empty] | Итого прямые затраты
214.1 | 421/пр_2020_п.75_пп.а | Вспомогательные ненормируемые материальные ресурсы |  |  |  | 4: %; 5: 2; 7: 2; 12: 6.71 | [31 empty] | Вспомогательные ненормируемые материальные ресурсы
|  | ФОТ |  |  |  | 12: 335.37 | [29 empty] | ФОТ
| Пр/812-053.0-1 | НР Приборы, средства автоматизации и вычислительной техники |  |  |  | 4: %; 5: 90; 7: 90; 12: 301.83 | [29 empty] | НР Приборы, средства автоматизации и вычислительной техники
| Пр/774-053.0 | СП Приборы, средства автоматизации и вычислительной техники |  |  |  | 4: %; 5: 46; 7: 46; 12: 154.27 | [29 empty] | СП Приборы, средства автоматизации и вычислительной техники
|  | Всего по позиции |  |  |  | 10: 803.84; 12: 803.84 | [30 empty] | Всего по позиции
215 | ГЭСНм11-03-001-01 | Приборы, устанавливаемые на металлоконструкциях, щитах и пультах, масса: до 5 кг | [35 empty] | Приборы, устанавливаемые на металлоконструкциях, щитах и пультах, масса: до 5 кг | bar: 4 to 7
| 1 | ОТ(ЗТ) |  |  |  | 4: чел.-ч; 7: 0.52; 12: 169.31 | [25 empty] | ОТ(ЗТ)
| 1-100-42 | Средний разряд работы 4,2 |  |  |  | 4: чел.-ч; 5: 0.52; 7: 0.52; 10: 325.6; 12: 169.31 | [26 empty] | Средний разряд работы 4,2
| 4 | М |  |  |  | 12: 6.28 | [25 empty] | М
| 01.7.15.03-0031 | Болты стальные оцинкованные с шестигранной головкой и оцинкованной шестигранной гайкой, диаметр резьбы болта и гайки М6, длина болта 12-60 мм |  |  |  | кг | 0.035 |  | 0.035 | 154.58 | 1.16 | 179.31 |  | 6.28 | [26 empty] | Болты стальные оцинкованные с шестигранной головкой и оцинкованной шестигранной гайкой, диаметр резьбы болта и гайки М6, длина болта 12-60 мм
|  | Итого прямые затраты |  |  |  | 12: 175.59 | [28 empty] | Итого прямые затраты
215.1 | 421/пр_2020_п.75_пп.а | Вспомогательные ненормируемые материальные ресурсы |  |  |  | 4: %; 5: 2; 7: 2; 12: 3.39 | [31 empty] | Вспомогательные ненормируемые материальные ресурсы
|  | ФОТ |  |  |  | 12: 169.31 | [29 empty] | ФОТ
| Пр/812-053.0-1 | НР Приборы, средства автоматизации и вычислительной техники |  |  |  | 4: %; 5: 90; 7: 90; 12: 152.38 | [29 empty] | НР Приборы, средства автоматизации и вычислительной техники
| Пр/774-053.0 | СП Приборы, средства автоматизации и вычислительной техники |  |  |  | 4: %; 5: 46; 7: 46; 12: 77.88 | [29 empty] | СП Приборы, средства автоматизации и вычислительной техники
|  | Всего по позиции |  |  |  | 10: 409.24; 12: 409.24 | [30 empty] | Всего по позиции
216 О | ТЦ_64.4.02.01_77_7720605108_21.10.2024_01_40.3 | Шкаф управления автоматикой ШУ-П-Ку.ВЧ(11)-00-3ф-IP54-02 Счет на оплату № 114116 |  |  |  | шт | 1 | 1 | 1 |  |  | 16093.75 |  | 16093.75 | [23 empty] | Шкаф управления автоматикой ШУ-П-Ку.ВЧ(11)-00-3ф-IP54-02 Счет на оплату № 114116
|  | Всего по позиции |  |  |  | 12: 16093.75 | [30 empty] | Всего по позиции
217 | ГЭСН20-02-007-02 | Установка клапанов воздушных утепленных КВУ с электрическим или пневматическим приводом периметром: до 5600 мм | [35 empty] | Установка клапанов воздушных утепленных КВУ с электрическим или пневматическим приводом периметром: до 5600 мм | bar: 4 to 7
| ОП п.1.20.19 | Индивидуальные испытания систем вентиляции и кондиционирования воздуха - 5% ОЗП=1,05; ЭМ=1,05 к расх.; ЗПМ=1,05; ТЗ=1,05; ТЗМ=1,05 | [36 empty] | Индивидуальные испытания систем вентиляции и кондиционирования воздуха - 5% ОЗП=1,05; ЭМ=1,05 к расх.; ЗПМ=1,05; ТЗ=1,05; ТЗМ=1,05
| 1 | ОТ(ЗТ) |  |  |  | 4: чел.-ч; 7: 4.557; 12: 1279.47 | [25 empty] | ОТ(ЗТ)
| 1-100-30 | Средний разряд работы 3,0 |  |  |  | чел.-ч | 4.34 | 1.05 | 4.557 |  |  | 280.77 |  | 1279.47 | [26 empty] | Средний разряд работы 3,0
| 2 | ЭМ |  |  |  | 12: 54.88 | [25 empty] | ЭМ
|  | ОТм(ЗТм) |  |  |  | 4: чел.-ч; 7: 0.0525; 12: 18.88 | [25 empty] | ОТм(ЗТм)
| 91.05.05-015 | Краны на автомобильном ходу, грузоподъемность 16 т |  |  |  | маш.-ч | 0.02 | 1.05 | 0.021 |  |  | 1562.38 |  | 32.81 | [26 empty] | Краны на автомобильном ходу, грузоподъемность 16 т
| 4-100-060 | ОТм(Зтм) Средний разряд машинистов 6 |  |  |  | чел.-ч | 0.02 | 1.05 | 0.021 |  |  | 424.69 |  | 8.92 | [27 empty] | ОТм(Зтм) Средний разряд машинистов 6
| 91.06.03-047 | Лебедки ручные и рычажные тяговым усилием 31,39 кН (3,2 т) |  |  |  | маш.-ч | 1.08 | 1.05 | 1.134 | 2.36 | 1.38 | 3.26 |  | 3.7 | [26 empty] | Лебедки ручные и рычажные тяговым усилием 31,39 кН (3,2 т)
| 91.14.02-001 | Автомобили бортовые, грузоподъемность до 5 т |  |  |  | маш.-ч | 0.03 | 1.05 | 0.0315 | 477.92 | 1.22 | 583.06 |  | 18.37 | [26 empty] | Автомобили бортовые, грузоподъемность до 5 т
| 4-100-040 | ОТм(Зтм) Средний разряд машинистов 4 |  |  |  | чел.-ч | 0.03 | 1.05 | 0.0315 |  |  | 316.16 |  | 9.96 | [27 empty] | ОТм(Зтм) Средний разряд машинистов 4
| 4 | М |  |  |  | 12: 936.94 | [25 empty] | М
| 01.7.15.03-0042 | Болты с гайками и шайбами строительные |  |  |  | кг | 1.9 |  | 1.9 | 174.93 | 1.16 | 202.92 |  | 385.55 | [26 empty] | Болты с гайками и шайбами строительные
| 01.7.19.04-0031 | Прокладки резиновые (пластина техническая прессованная) |  |  |  | кг | 2.552 |  | 2.552 | 138.5 | 1.56 | 216.06 |  | 551.39 | [26 empty] | Прокладки резиновые (пластина техническая прессованная)
Н | 19.3.01.06 | Клапаны воздушные утепленные КВУ | [44 empty] | Клапаны воздушные утепленные КВУ | bar: 4 to 5; 7
|  | Итого прямые затраты |  |  |  | 12: 2290.17 | [28 empty] | Итого прямые затраты
|  | ФОТ |  |  |  | 12: 1298.35 | [29 empty] | ФОТ
| Пр/812-016.0-1 | НР Сантехнические работы - внутренние (трубопроводы, водопровод, канализация, отопление, газоснабжение, вентиляция и кондиционирование воздуха) |  |  |  | 4: %; 5: 121; 7: 121; 12: 1571 | [29 empty] | НР Сантехнические работы - внутренние (трубопроводы, водопровод, канализация, отопление, газоснабжение, вентиляция и кондиционирование воздуха)
| Пр/774-016.0 | СП Сантехнические работы - внутренние (трубопроводы, водопровод, канализация, отопление, газоснабжение, вентиляция и кондиционирование воздуха) |  |  |  | 4: %; 5: 72; 7: 72; 12: 934.81 | [29 empty] | СП Сантехнические работы - внутренние (трубопроводы, водопровод, канализация, отопление, газоснабжение, вентиляция и кондиционирование воздуха)
|  | Всего по позиции |  |  |  | 10: 4795.98; 12: 4795.98 | [30 empty] | Всего по позиции
218 О | ТЦ_64.0.00.00_62_6230102819_30.10.2024_01_41.3 | Клапан КПУ 500х1200 Счет N 008658 |  |  |  | шт | 1 | 1 | 1 |  |  | 28317.28 |  | 28317.28 | [23 empty] | Клапан КПУ 500х1200 Счет N 008658
|  | Всего по позиции |  |  |  | 12: 28317.28 | [30 empty] | Всего по позиции
219 | ГЭСН20-02-002-02 | Установка решеток жалюзийных площадью в свету: до 1,0 м2 | [35 empty] | Установка решеток жалюзийных площадью в свету: до 1,0 м2 | bar: 4 to 7
| ОП п.1.20.19 | Индивидуальные испытания систем вентиляции и кондиционирования воздуха - 5% ОЗП=1,05; ЭМ=1,05 к расх.; ЗПМ=1,05; ТЗ=1,05; ТЗМ=1,05 | [36 empty] | Индивидуальные испытания систем вентиляции и кондиционирования воздуха - 5% ОЗП=1,05; ЭМ=1,05 к расх.; ЗПМ=1,05; ТЗ=1,05; ТЗМ=1,05
| 1 | ОТ(ЗТ) |  |  |  | 4: чел.-ч; 7: 1.4595; 12: 430.45 | [25 empty] | ОТ(ЗТ)
| 1-100-34 | Средний разряд работы 3,4 |  |  |  | чел.-ч | 1.39 | 1.05 | 1.4595 |  |  | 294.93 |  | 430.45 | [26 empty] | Средний разряд работы 3,4
| 2 | ЭМ |  |  |  | 12: 26.21 | [25 empty] | ЭМ
|  | ОТм(ЗТм) |  |  |  | 4: чел.-ч; 7: 0.021; 12: 7.78 | [25 empty] | ОТм(ЗТм)
| 91.05.05-015 | Краны на автомобильном ходу, грузоподъемность 16 т |  |  |  | маш.-ч | 0.01 | 1.05 | 0.0105 |  |  | 1562.38 |  | 16.4 | [26 empty] | Краны на автомобильном ходу, грузоподъемность 16 т
| 4-100-060 | ОТм(Зтм) Средний разряд машинистов 6 |  |  |  | чел.-ч | 0.01 | 1.05 | 0.0105 |  |  | 424.69 |  | 4.46 | [27 empty] | ОТм(Зтм) Средний разряд машинистов 6
| 91.14.02-001 | Автомобили бортовые, грузоподъемность до 5 т |  |  |  | маш.-ч | 0.01 | 1.05 | 0.0105 | 477.92 | 1.22 | 583.06 |  | 6.12 | [26 empty] | Автомобили бортовые, грузоподъемность до 5 т
| 4-100-040 | ОТм(Зтм) Средний разряд машинистов 4 |  |  |  | чел.-ч | 0.01 | 1.05 | 0.0105 |  |  | 316.16 |  | 3.32 | [27 empty] | ОТм(Зтм) Средний разряд машинистов 4
| 91.17.04-233 | Аппараты сварочные для ручной дуговой сварки, сварочный ток до 350 А |  |  |  | маш.-ч | 0.1 | 1.05 | 0.105 |  |  | 35.1 |  | 3.69 | [26 empty] | Аппараты сварочные для ручной дуговой сварки, сварочный ток до 350 А
| 4 | М |  |  |  | 12: 125.36 | [25 empty] | М
| 01.7.03.04-0001 | Электроэнергия |  |  |  | 4: кВт-ч; 5: 0.182; 7: 0.182; 10: 7.57; 12: 1.38 | [26 empty] | Электроэнергия
| 01.7.11.07-0227 | Электроды сварочные для сварки низколегированных и углеродистых сталей УОНИ 13/45, Э42А, диаметр 4-5 мм |  |  |  | кг | 0.11 |  | 0.11 | 155.63 | 1.02 | 158.74 |  | 17.46 | [26 empty] | Электроды сварочные для сварки низколегированных и углеродистых сталей УОНИ 13/45, Э42А, диаметр 4-5 мм
| 01.7.15.03-0042 | Болты с гайками и шайбами строительные |  |  |  | кг | 0.4 |  | 0.4 | 174.93 | 1.16 | 202.92 |  | 81.17 | [26 empty] | Болты с гайками и шайбами строительные
| 04.3.01.09-0014 | Раствор готовый кладочный, цементный, М100 |  |  |  | 4: м3; 5: 0.0003; 7: 0.0003; 10: 4140.97; 12: 1.24 | [26 empty] | Раствор готовый кладочный, цементный, М100
| 08.4.03.02-0002 | Сталь арматурная горячекатаная гладкая, класс A-I, диаметр 6-22 мм |  |  |  | 4: т; 5: 0.00043; 7: 0.00043; 10: 56067.18; 12: 24.11 | [26 empty] | Сталь арматурная горячекатаная гладкая, класс A-I, диаметр 6-22 мм
Н | 19.2.03.09 | Решетки жалюзийные | [44 empty] | Решетки жалюзийные | bar: 4 to 5; 7
|  | Итого прямые затраты |  |  |  | 12: 589.8 | [28 empty] | Итого прямые затраты
|  | ФОТ |  |  |  | 12: 438.23 | [29 empty] | ФОТ
| Пр/812-016.0-1 | НР Сантехнические работы - внутренние (трубопроводы, водопровод, канализация, отопление, газоснабжение, вентиляция и кондиционирование воздуха) |  |  |  | 4: %; 5: 121; 7: 121; 12: 530.26 | [29 empty] | НР Сантехнические работы - внутренние (трубопроводы, водопровод, канализация, отопление, газоснабжение, вентиляция и кондиционирование воздуха)
| Пр/774-016.0 | СП Сантехнические работы - внутренние (трубопроводы, водопровод, канализация, отопление, газоснабжение, вентиляция и кондиционирование воздуха) |  |  |  | 4: %; 5: 72; 7: 72; 12: 315.53 | [29 empty] | СП Сантехнические работы - внутренние (трубопроводы, водопровод, канализация, отопление, газоснабжение, вентиляция и кондиционирование воздуха)
|  | Всего по позиции |  |  |  | 10: 1435.59; 12: 1435.59 | [30 empty] | Всего по позиции
220 | ФСБЦ-19.2.03.05-0035 | Решетка металлическая вентиляционная жалюзийная, размеры 1225х425 мм |  |  |  | шт | 1 | 1 | 1 | 2450.31 | 1.01 | 2474.81 |  | 2474.81 | [23 empty] | Решетка металлическая вентиляционная жалюзийная, размеры 1225х425 мм
|  | Всего по позиции |  |  |  | 12: 2474.81 | [30 empty] | Всего по позиции
221 | ГЭСН20-01-002-12 | Прокладка воздуховодов из листовой оцинкованной стали и алюминия класса П (плотные) толщиной: 0,7 мм, периметром до 3200 мм |  |  |  | 4: 100 м2; 5: 0.48; 6: 1; 7: 0.48 | [23 empty] | Прокладка воздуховодов из листовой оцинкованной стали и алюминия класса П (плотные) толщиной: 0,7 мм, периметром до 3200 мм
|  | Объем=(3*12+12) / 100 | [45 empty] | Объем=(3*12+12) / 100
| ОП п.1.20.19 | Индивидуальные испытания систем вентиляции и кондиционирования воздуха - 5% ОЗП=1,05; ЭМ=1,05 к расх.; ЗПМ=1,05; ТЗ=1,05; ТЗМ=1,05 | [36 empty] | Индивидуальные испытания систем вентиляции и кондиционирования воздуха - 5% ОЗП=1,05; ЭМ=1,05 к расх.; ЗПМ=1,05; ТЗ=1,05; ТЗМ=1,05
| 1 | ОТ(ЗТ) |  |  |  | 4: чел.-ч; 7: 37.3968; 12: 10764.67 | [25 empty] | ОТ(ЗТ)
| 1-100-32 | Средний разряд работы 3,2 |  |  |  | чел.-ч | 74.2 | 1.05 | 37.3968 |  |  | 287.85 |  | 10764.67 | [26 empty] | Средний разряд работы 3,2
| 2 | ЭМ |  |  |  | 12: 378.83 | [25 empty] | ЭМ
|  | ОТм(ЗТм) |  |  |  | 4: чел.-ч; 7: 0.34776; 12: 125.26 | [25 empty] | ОТм(ЗТм)
| 91.05.05-015 | Краны на автомобильном ходу, грузоподъемность 16 т |  |  |  | маш.-ч | 0.28 | 1.05 | 0.14112 |  |  | 1562.38 |  | 220.48 | [26 empty] | Краны на автомобильном ходу, грузоподъемность 16 т
| 4-100-060 | ОТм(Зтм) Средний разряд машинистов 6 |  |  |  | чел.-ч | 0.28 | 1.05 | 0.14112 |  |  | 424.69 |  | 59.93 | [27 empty] | ОТм(Зтм) Средний разряд машинистов 6
| 91.06.03-047 | Лебедки ручные и рычажные тяговым усилием 31,39 кН (3,2 т) |  |  |  | маш.-ч | 10.05 | 1.05 | 5.0652 | 2.36 | 1.38 | 3.26 |  | 16.51 | [26 empty] | Лебедки ручные и рычажные тяговым усилием 31,39 кН (3,2 т)
| 91.06.03-055 | Лебедки электрические тяговым усилием 19,62 кН (2 т) |  |  |  | маш.-ч | 0.17 | 1.05 | 0.08568 |  |  | 15.97 |  | 1.37 | [26 empty] | Лебедки электрические тяговым усилием 19,62 кН (2 т)
| 91.14.02-001 | Автомобили бортовые, грузоподъемность до 5 т |  |  |  | маш.-ч | 0.41 | 1.05 | 0.20664 | 477.92 | 1.22 | 583.06 |  | 120.48 | [26 empty] | Автомобили бортовые, грузоподъемность до 5 т
| 4-100-040 | ОТм(Зтм) Средний разряд машинистов 4 |  |  |  | чел.-ч | 0.41 | 1.05 | 0.20664 |  |  | 316.16 |  | 65.33 | [27 empty] | ОТм(Зтм) Средний разряд машинистов 4
| 91.17.04-233 | Аппараты сварочные для ручной дуговой сварки, сварочный ток до 350 А |  |  |  | маш.-ч | 1.13 | 1.05 | 0.56952 |  |  | 35.1 |  | 19.99 | [26 empty] | Аппараты сварочные для ручной дуговой сварки, сварочный ток до 350 А
| 4 | М |  |  |  | 12: 4908.9 | [25 empty] | М
| 01.7.06.03-0023 | Ленты полиэтиленовые с липким слоем, прозрачные, ширина 20 мм, толщина 0,08 мм |  |  |  | кг | 7.95 |  | 3.816 | 675.01 | 1.53 | 1032.77 |  | 3941.05 | [26 empty] | Ленты полиэтиленовые с липким слоем, прозрачные, ширина 20 мм, толщина 0,08 мм
| 01.7.11.07-0227 | Электроды сварочные для сварки низколегированных и углеродистых сталей УОНИ 13/45, Э42А, диаметр 4-5 мм |  |  |  | кг | 0.33 |  | 0.1584 | 155.63 | 1.02 | 158.74 |  | 25.14 | [26 empty] | Электроды сварочные для сварки низколегированных и углеродистых сталей УОНИ 13/45, Э42А, диаметр 4-5 мм
| 01.7.19.04-0031 | Прокладки резиновые (пластина техническая прессованная) |  |  |  | кг | 9.09 |  | 4.3632 | 138.5 | 1.56 | 216.06 |  | 942.71 | [26 empty] | Прокладки резиновые (пластина техническая прессованная)
Н | 01.7.15.03 | Крепежные элементы для сборки воздуховодов |  |  |  | 4: кг; 5: 6; 7: 2.88 | [32 empty] | Крепежные элементы для сборки воздуховодов
П,Н | 08.1.02.17 | Сетки в рамках |  |  |  | 4: м2; 5: 0; 7: 0 | [32 empty] | Сетки в рамках
Н | 19.1.01.03 | Воздуховоды металлические |  |  |  | 4: м2; 5: 100; 7: 48 | [32 empty] | Воздуховоды металлические
П,Н | 19.1.01.11 | Заглушки питометражных лючков |  |  |  | 4: шт; 5: 0; 7: 0 | [32 empty] | Заглушки питометражных лючков
П,Н | 19.1.01.11 | Крепления |  |  |  | 4: кг; 5: 0; 7: 0 | [32 empty] | Крепления
П,Н | 19.3.01.01 | Дроссель-клапаны в патрубке |  |  |  | 4: шт; 5: 0; 7: 0 | [32 empty] | Дроссель-клапаны в патрубке
|  | Итого прямые затраты |  |  |  | 12: 16177.66 | [28 empty] | Итого прямые затраты
|  | ФОТ |  |  |  | 12: 10889.93 | [29 empty] | ФОТ
| Пр/812-016.0-1 | НР Сантехнические работы - внутренние (трубопроводы, водопровод, канализация, отопление, газоснабжение, вентиляция и кондиционирование воздуха) |  |  |  | 4: %; 5: 121; 7: 121; 12: 13176.82 | [29 empty] | НР Сантехнические работы - внутренние (трубопроводы, водопровод, канализация, отопление, газоснабжение, вентиляция и кондиционирование воздуха)
| Пр/774-016.0 | СП Сантехнические работы - внутренние (трубопроводы, водопровод, канализация, отопление, газоснабжение, вентиляция и кондиционирование воздуха) |  |  |  | 4: %; 5: 72; 7: 72; 12: 7840.75 | [29 empty] | СП Сантехнические работы - внутренние (трубопроводы, водопровод, канализация, отопление, газоснабжение, вентиляция и кондиционирование воздуха)
|  | Всего по позиции |  |  |  | 10: 77490.06; 12: 37195.23 | [30 empty] | Всего по позиции
222 | ФСБЦ-19.1.01.03-0040 | Воздуховоды из оцинкованной стали с шиной и уголками, прямой участок, толщина 0,7 мм, периметр 3000 мм |  |  |  | м2 | 36 | 1 | 36 | 901.62 | 1.01 | 910.64 |  | 32783.04 | [23 empty] | Воздуховоды из оцинкованной стали с шиной и уголками, прямой участок, толщина 0,7 мм, периметр 3000 мм
|  | Объем=3*12 | [45 empty] | Объем=3*12
|  | Всего по позиции |  |  |  | 12: 32783.04 | [30 empty] | Всего по позиции
223 | ФСБЦ-19.1.01.09-0199 | Изделия фасонные для воздуховодов из оцинкованной стали с шиной и уголками, толщина 1,0 мм, периметр 3000 мм |  |  |  | м2 | 12 | 1 | 12 | 1470.15 | 1.01 | 1484.85 |  | 17818.2 | [23 empty] | Изделия фасонные для воздуховодов из оцинкованной стали с шиной и уголками, толщина 1,0 мм, периметр 3000 мм
|  | Всего по позиции |  |  |  | 12: 17818.2 | [30 empty] | Всего по позиции
224 | ФСБЦ-19.1.01.11-0045 | Крепления (хомуты) для воздуховодов СТД 205 |  |  |  | т | 0.045 | 1 | 0.045 | 77815.72 | 1.01 | 78593.88 |  | 3536.72 | [23 empty] | Крепления (хомуты) для воздуховодов СТД 205
|  | Объем=45/1000 | [45 empty] | Объем=45/1000
|  | Всего по позиции |  |  |  | 12: 3536.72 | [30 empty] | Всего по позиции
225 | ГЭСН26-01-054-03 | Оклеивание поверхности изоляции: тканями стеклянными, хлопчатобумажными на клее ПВА |  |  |  | 4: 100 м2; 5: 0.53; 6: 1; 7: 0.53 | [23 empty] | Оклеивание поверхности изоляции: тканями стеклянными, хлопчатобумажными на клее ПВА
|  | Объем=53 / 100 | [45 empty] | Объем=53 / 100
| 1 | ОТ(ЗТ) |  |  |  | 4: чел.-ч; 7: 23.32; 12: 6630.11 | [25 empty] | ОТ(ЗТ)
| 1-100-31 | Средний разряд работы 3,1 |  |  |  | 4: чел.-ч; 5: 44; 7: 23.32; 10: 284.31; 12: 6630.11 | [26 empty] | Средний разряд работы 3,1
| 2 | ЭМ |  |  |  | 12: 112.42 | [25 empty] | ЭМ
|  | ОТм(ЗТм) |  |  |  | 4: чел.-ч; 7: 0.159; 12: 50.27 | [25 empty] | ОТм(ЗТм)
| 91.14.02-001 | Автомобили бортовые, грузоподъемность до 5 т |  |  |  | маш.-ч | 0.3 |  | 0.159 | 477.92 | 1.22 | 583.06 |  | 92.71 | [26 empty] | Автомобили бортовые, грузоподъемность до 5 т
| 4-100-040 | ОТм(Зтм) Средний разряд машинистов 4 |  |  |  | 4: чел.-ч; 5: 0.3; 7: 0.159; 10: 316.16; 12: 50.27 | [27 empty] | ОТм(Зтм) Средний разряд машинистов 4
| 91.21.22-443 | Станки универсальные электромеханические для изготовления бандажей, диафрагм, пряжек, мощность 0,75 кВт |  |  |  | маш.-ч | 1.26 |  | 0.6678 | 21.39 | 1.38 | 29.52 |  | 19.71 | [26 empty] | Станки универсальные электромеханические для изготовления бандажей, диафрагм, пряжек, мощность 0,75 кВт
| 4 | М |  |  |  | 12: 3355.84 | [25 empty] | М
| 08.3.02.01-0041 | Ленты стальные упаковочные, мягкие, нормальной точности по толщине и ширине 0,7х20-50 мм |  |  |  | т | 0.0473 |  | 0.025069 | 89073.2 | 0.9 | 80165.88 |  | 2009.68 | [26 empty] | Ленты стальные упаковочные, мягкие, нормальной точности по толщине и ширине 0,7х20-50 мм
| 14.1.02.03-0002 | Клей, марка ПВА |  |  |  | кг | 24 |  | 12.72 | 65.33 | 1.62 | 105.83 |  | 1346.16 | [26 empty] | Клей, марка ПВА
Н | 12.2.03.11 | Ткань |  |  |  | 4: м2; 5: 120; 7: 63.6 | [32 empty] | Ткань
|  | Итого прямые затраты |  |  |  | 12: 10148.64 | [28 empty] | Итого прямые затраты
|  | ФОТ |  |  |  | 12: 6680.38 | [29 empty] | ФОТ
| Пр/812-020.0-1 | НР Теплоизоляционные работы |  |  |  | 4: %; 5: 97; 7: 97; 12: 6479.97 | [29 empty] | НР Теплоизоляционные работы
| Пр/774-020.0 | СП Теплоизоляционные работы |  |  |  | 4: %; 5: 55; 7: 55; 12: 3674.21 | [29 empty] | СП Теплоизоляционные работы
|  | Всего по позиции |  |  |  | 10: 38307.21; 12: 20302.82 | [30 empty] | Всего по позиции
226 | ФСБЦ-14.1.02.03-0002 | Клей, марка ПВА |  |  |  | кг | -12.72 | 1 | -12.72 | 65.33 | 1.62 | 105.83 |  | -1346.16 | [23 empty] | Клей, марка ПВА
|  | Всего по позиции |  |  |  | 12: -1346.16 | [30 empty] | Всего по позиции
227 | ФСБЦ-14.2.02.11-0028 | Состав огнезащитный для увеличения предела огнестойкости систем дымоудаления воздуховодов от 60 до 180 минут |  |  |  | кг | 53 | 1 | 53 | 133.78 | 1.42 | 189.97 |  | 10068.41 | [23 empty] | Состав огнезащитный для увеличения предела огнестойкости систем дымоудаления воздуховодов от 60 до 180 минут
|  | Всего по позиции |  |  |  | 12: 10068.41 | [30 empty] | Всего по позиции
228 | ТЦ_14.2.02.00_78_7801552687_24.07.2024_02_1.3 | Фольгированный огнезащитный базальтовый материал ТИЗОЛ МБОР-5Ф |  |  |  | м2 | 63.6 | 1 | 63.6 |  |  | 187.5 |  | 11925 | [23 empty] | Фольгированный огнезащитный базальтовый материал ТИЗОЛ МБОР-5Ф
|  | Всего по позиции |  |  |  | 12: 11925 | [30 empty] | Всего по позиции
229 | ТЦ_10.1.02.01_62_6234199375_11.10.2024_02_4.3 | Скотч алюминиевый армированный 50ммх50м 15мкм 1/24 Счет на оплату №9963 |  |  |  | шт | 1 | 1 | 1 |  |  | 191.86 |  | 191.86 | [23 empty] | Скотч алюминиевый армированный 50ммх50м 15мкм 1/24 Счет на оплату №9963
|  | Всего по позиции |  |  |  | 12: 191.86 | [30 empty] | Всего по позиции
|  | Итого по разделу 12 Система вентиляции ДП14 |  |  |  | 12: 506910.19 | [34 empty] | Итого по разделу 12 Система вентиляции ДП14
Раздел 13. Система вентиляции ДП15 | [36 empty] | Раздел 13. Система вентиляции ДП15
230 | ГЭСН20-06-002-01 | Установка камер приточных типовых: без секции орошения производительностью до 10 тыс.м3/час | [35 empty] | Установка камер приточных типовых: без секции орошения производительностью до 10 тыс.м3/час | bar: 4 to 7
| ОП п.1.20.19 | Индивидуальные испытания систем вентиляции и кондиционирования воздуха - 5% ОЗП=1,05; ЭМ=1,05 к расх.; ЗПМ=1,05; ТЗ=1,05; ТЗМ=1,05 | [36 empty] | Индивидуальные испытания систем вентиляции и кондиционирования воздуха - 5% ОЗП=1,05; ЭМ=1,05 к расх.; ЗПМ=1,05; ТЗ=1,05; ТЗМ=1,05
| 1 | ОТ(ЗТ) |  |  |  | 4: чел.-ч; 7: 42.105; 12: 12715.71 | [25 empty] | ОТ(ЗТ)
| 1-100-36 | Средний разряд работы 3,6 |  |  |  | чел.-ч | 40.1 | 1.05 | 42.105 |  |  | 302 |  | 12715.71 | [26 empty] | Средний разряд работы 3,6
| 2 | ЭМ |  |  |  | 12: 608.36 | [25 empty] | ЭМ
|  | ОТм(ЗТм) |  |  |  | 4: чел.-ч; 7: 0.525; 12: 188.77 | [25 empty] | ОТм(ЗТм)
| 91.05.05-015 | Краны на автомобильном ходу, грузоподъемность 16 т |  |  |  | маш.-ч | 0.2 | 1.05 | 0.21 |  |  | 1562.38 |  | 328.1 | [26 empty] | Краны на автомобильном ходу, грузоподъемность 16 т
| 4-100-060 | ОТм(Зтм) Средний разряд машинистов 6 |  |  |  | чел.-ч | 0.2 | 1.05 | 0.21 |  |  | 424.69 |  | 89.18 | [27 empty] | ОТм(Зтм) Средний разряд машинистов 6
| 91.06.03-047 | Лебедки ручные и рычажные тяговым усилием 31,39 кН (3,2 т) |  |  |  | маш.-ч | 12.61 | 1.05 | 13.2405 | 2.36 | 1.38 | 3.26 |  | 43.16 | [26 empty] | Лебедки ручные и рычажные тяговым усилием 31,39 кН (3,2 т)
| 91.14.02-001 | Автомобили бортовые, грузоподъемность до 5 т |  |  |  | маш.-ч | 0.3 | 1.05 | 0.315 | 477.92 | 1.22 | 583.06 |  | 183.66 | [26 empty] | Автомобили бортовые, грузоподъемность до 5 т
| 4-100-040 | ОТм(Зтм) Средний разряд машинистов 4 |  |  |  | чел.-ч | 0.3 | 1.05 | 0.315 |  |  | 316.16 |  | 99.59 | [27 empty] | ОТм(Зтм) Средний разряд машинистов 4
| 91.17.04-233 | Аппараты сварочные для ручной дуговой сварки, сварочный ток до 350 А |  |  |  | маш.-ч | 1.45 | 1.05 | 1.5225 |  |  | 35.1 |  | 53.44 | [26 empty] | Аппараты сварочные для ручной дуговой сварки, сварочный ток до 350 А
| 4 | М |  |  |  | 12: 2653.59 | [25 empty] | М
| 01.7.02.06-0017 | Картон строительный прокладочный, марка Б |  |  |  | т | 0.00038 |  | 0.00038 | 138901.91 | 1.47 | 204185.81 |  | 77.59 | [26 empty] | Картон строительный прокладочный, марка Б
| 01.7.07.29-0101 | Очес льняной |  |  |  | кг | 0.15 |  | 0.15 | 128.4 | 1.24 | 159.22 |  | 23.88 | [26 empty] | Очес льняной
| 01.7.11.07-0227 | Электроды сварочные для сварки низколегированных и углеродистых сталей УОНИ 13/45, Э42А, диаметр 4-5 мм |  |  |  | кг | 0.34 |  | 0.34 | 155.63 | 1.02 | 158.74 |  | 53.97 | [26 empty] | Электроды сварочные для сварки низколегированных и углеродистых сталей УОНИ 13/45, Э42А, диаметр 4-5 мм
| 01.7.15.02-0051 | Болты анкерные |  |  |  | т | 0.00096 |  | 0.00096 | 89330.06 | 1.16 | 103622.87 |  | 99.48 | [26 empty] | Болты анкерные
| 01.7.15.03-0042 | Болты с гайками и шайбами строительные |  |  |  | кг | 4.2 |  | 4.2 | 174.93 | 1.16 | 202.92 |  | 852.26 | [26 empty] | Болты с гайками и шайбами строительные
| 01.7.15.11-0062 | Шайбы стальные |  |  |  | т | 0.00018 |  | 0.00018 | 164289.2 | 1.27 | 208647.28 |  | 37.56 | [26 empty] | Шайбы стальные
| 01.7.19.04-0031 | Прокладки резиновые (пластина техническая прессованная) |  |  |  | кг | 2.72 |  | 2.72 | 138.5 | 1.56 | 216.06 |  | 587.68 | [26 empty] | Прокладки резиновые (пластина техническая прессованная)
| 04.3.01.09-0014 | Раствор готовый кладочный, цементный, М100 |  |  |  | 4: м3; 5: 0.009; 7: 0.009; 10: 4140.97; 12: 37.27 | [26 empty] | Раствор готовый кладочный, цементный, М100
| 14.4.02.04-0142 | Краска масляная МА-0115, мумия, сурик железный |  |  |  | кг | 0.29 |  | 0.29 | 79.88 | 1.34 | 107.04 |  | 31.04 | [26 empty] | Краска масляная МА-0115, мумия, сурик железный
| 14.5.05.01-0012 | Олифа комбинированная для разведения масляных густотертых красок и для внешних работ по деревянным поверхностям |  |  |  | т | 0.00014 |  | 0.00014 | 60697.21 | 1.22 | 74050.6 |  | 10.37 | [26 empty] | Олифа комбинированная для разведения масляных густотертых красок и для внешних работ по деревянным поверхностям
| 23.8.03.06-0009 | Сгон стальной в сборе с муфтой и контргайкой, диаметр условного прохода 40 мм |  |  |  | шт | 3 |  | 3 | 260.03 | 1.08 | 280.83 |  | 842.49 | [26 empty] | Сгон стальной в сборе с муфтой и контргайкой, диаметр условного прохода 40 мм
|  | Итого прямые затраты |  |  |  | 12: 16166.43 | [28 empty] | Итого прямые затраты
|  | ФОТ |  |  |  | 12: 12904.48 | [29 empty] | ФОТ
| Пр/812-016.0-1 | НР Сантехнические работы - внутренние (трубопроводы, водопровод, канализация, отопление, газоснабжение, вентиляция и кондиционирование воздуха) |  |  |  | 4: %; 5: 121; 7: 121; 12: 15614.42 | [29 empty] | НР Сантехнические работы - внутренние (трубопроводы, водопровод, канализация, отопление, газоснабжение, вентиляция и кондиционирование воздуха)
| Пр/774-016.0 | СП Сантехнические работы - внутренние (трубопроводы, водопровод, канализация, отопление, газоснабжение, вентиляция и кондиционирование воздуха) |  |  |  | 4: %; 5: 72; 7: 72; 12: 9291.23 | [29 empty] | СП Сантехнические работы - внутренние (трубопроводы, водопровод, канализация, отопление, газоснабжение, вентиляция и кондиционирование воздуха)
|  | Всего по позиции |  |  |  | 10: 41072.08; 12: 41072.08 | [30 empty] | Всего по позиции
231 О | ТЦ_64.4.03.01_77_7720605108_21.10.2024_01_42.3 | Приточная установка Кондиционер центральный КЦКП-10 ДП15 (L=12360м3/ч,Pсети=865Па) Счет на оплату № 114116 |  |  |  | шт | 1 | 1 | 1 |  |  | 207072.92 |  | 207072.92 | [23 empty] | Приточная установка Кондиционер центральный КЦКП-10 ДП15 (L=12360м3/ч,Pсети=865Па) Счет на оплату № 114116
|  | Всего по позиции |  |  |  | 12: 207072.92 | [30 empty] | Всего по позиции
232 | ГЭСНм11-06-001-01 | Щиты и пульты, масса: до 50 кг | [35 empty] | Щиты и пульты, масса: до 50 кг | bar: 4 to 7
| 1 | ОТ(ЗТ) |  |  |  | 4: чел.-ч; 7: 5.15; 12: 1500.66 | [25 empty] | ОТ(ЗТ)
| 1-100-33 | Средний разряд работы 3,3 |  |  |  | 4: чел.-ч; 5: 5.15; 7: 5.15; 10: 291.39; 12: 1500.66 | [26 empty] | Средний разряд работы 3,3
| 2 | ЭМ |  |  |  | 12: 101.08 | [25 empty] | ЭМ
|  | ОТм(ЗТм) |  |  |  | 4: чел.-ч; 7: 0.07; 12: 26.47 | [25 empty] | ОТм(ЗТм)
| 91.05.05-015 | Краны на автомобильном ходу, грузоподъемность 16 т |  |  |  | 4: маш.-ч; 5: 0.04; 7: 0.04; 10: 1562.38; 12: 62.5 | [26 empty] | Краны на автомобильном ходу, грузоподъемность 16 т
| 4-100-060 | ОТм(Зтм) Средний разряд машинистов 6 |  |  |  | 4: чел.-ч; 5: 0.04; 7: 0.04; 10: 424.69; 12: 16.99 | [27 empty] | ОТм(Зтм) Средний разряд машинистов 6
| 91.14.02-001 | Автомобили бортовые, грузоподъемность до 5 т |  |  |  | маш.-ч | 0.03 |  | 0.03 | 477.92 | 1.22 | 583.06 |  | 17.49 | [26 empty] | Автомобили бортовые, грузоподъемность до 5 т
| 4-100-040 | ОТм(Зтм) Средний разряд машинистов 4 |  |  |  | 4: чел.-ч; 5: 0.03; 7: 0.03; 10: 316.16; 12: 9.48 | [27 empty] | ОТм(Зтм) Средний разряд машинистов 4
| 91.17.04-233 | Аппараты сварочные для ручной дуговой сварки, сварочный ток до 350 А |  |  |  | 4: маш.-ч; 5: 0.2; 7: 0.2; 10: 35.1; 12: 7.02 | [26 empty] | Аппараты сварочные для ручной дуговой сварки, сварочный ток до 350 А
| 91.21.19-031 | Станки сверлильные |  |  |  | маш.-ч | 0.46 |  | 0.46 | 23.89 | 1.28 | 30.58 |  | 14.07 | [26 empty] | Станки сверлильные
| 4 | М |  |  |  | 12: 630.71 | [25 empty] | М
| 01.7.11.07-0227 | Электроды сварочные для сварки низколегированных и углеродистых сталей УОНИ 13/45, Э42А, диаметр 4-5 мм |  |  |  | кг | 0.12 |  | 0.12 | 155.63 | 1.02 | 158.74 |  | 19.05 | [26 empty] | Электроды сварочные для сварки низколегированных и углеродистых сталей УОНИ 13/45, Э42А, диаметр 4-5 мм
| 01.7.15.03-0034 | Болты стальные оцинкованные с шестигранной головкой и оцинкованной шестигранной гайкой, диаметр резьбы болта и гайки М12, длина болта 20-160 мм |  |  |  | кг | 0.2378 |  | 0.2378 | 154.5 | 1.16 | 179.22 |  | 42.62 | [26 empty] | Болты стальные оцинкованные с шестигранной головкой и оцинкованной шестигранной гайкой, диаметр резьбы болта и гайки М12, длина болта 20-160 мм
| 08.3.06.01-0024 | Лист стальной рифленый горячекатаный, марки стали Ст3сп, Ст3пс, толщина 2-6 мм |  |  |  | т | 0.007 |  | 0.007 | 69176.5 | 0.86 | 59491.79 |  | 416.44 | [26 empty] | Лист стальной рифленый горячекатаный, марки стали Ст3сп, Ст3пс, толщина 2-6 мм
| 14.4.01.01-0003 | Грунтовка ГФ-021 |  |  |  | т | 1e-05 |  | 1e-05 | 51280.15 | 1.52 | 77945.83 |  | 0.78 | [26 empty] | Грунтовка ГФ-021
| 14.4.04.09-0016 | Эмаль ХВ-124, цветная |  |  |  | т | 2e-05 |  | 2e-05 | 146734.48 | 1.75 | 256785.34 |  | 5.14 | [26 empty] | Эмаль ХВ-124, цветная
| 14.5.09.07-0030 | Растворитель Р-4 |  |  |  | т | 1e-05 |  | 1e-05 | 98526.45 | 1.31 | 129069.65 |  | 1.29 | [26 empty] | Растворитель Р-4
| 14.5.09.11-0102 | Уайт-спирит |  |  |  | кг | 0.01 |  | 0.01 | 60.6 | 1.31 | 79.39 |  | 0.79 | [26 empty] | Уайт-спирит
| 25.2.02.11-0041 | Рамка для надписей 55х15 мм |  |  |  | шт | 10 |  | 10 | 16.07 | 0.9 | 14.46 |  | 144.6 | [26 empty] | Рамка для надписей 55х15 мм
|  | Итого прямые затраты |  |  |  | 12: 2258.92 | [28 empty] | Итого прямые затраты
232.1 | 421/пр_2020_п.75_пп.а | Вспомогательные ненормируемые материальные ресурсы |  |  |  | 4: %; 5: 2; 7: 2; 12: 30.01 | [31 empty] | Вспомогательные ненормируемые материальные ресурсы
|  | ФОТ |  |  |  | 12: 1527.13 | [29 empty] | ФОТ
| Пр/812-053.0-1 | НР Приборы, средства автоматизации и вычислительной техники |  |  |  | 4: %; 5: 90; 7: 90; 12: 1374.42 | [29 empty] | НР Приборы, средства автоматизации и вычислительной техники
| Пр/774-053.0 | СП Приборы, средства автоматизации и вычислительной техники |  |  |  | 4: %; 5: 46; 7: 46; 12: 702.48 | [29 empty] | СП Приборы, средства автоматизации и вычислительной техники
|  | Всего по позиции |  |  |  | 10: 4365.83; 12: 4365.83 | [30 empty] | Всего по позиции
233 | ГЭСНм11-02-001-01 | Прибор, устанавливаемый на резьбовых соединениях, масса: до 1,5 кг | [35 empty] | Прибор, устанавливаемый на резьбовых соединениях, масса: до 1,5 кг | bar: 4 to 7
| 1 | ОТ(ЗТ) |  |  |  | 4: чел.-ч; 7: 1.03; 12: 335.37 | [25 empty] | ОТ(ЗТ)
| 1-100-42 | Средний разряд работы 4,2 |  |  |  | 4: чел.-ч; 5: 1.03; 7: 1.03; 10: 325.6; 12: 335.37 | [26 empty] | Средний разряд работы 4,2
| 4 | М |  |  |  | 12: 5.66 | [25 empty] | М
| 01.1.02.08-1040 | Лист паронитовый марки ПМБ (ПОН-А, ПОН-Б), толщина от 0,4 до 5 мм |  |  |  | кг | 0.042 |  | 0.042 | 137.59 | 0.98 | 134.84 |  | 5.66 | [26 empty] | Лист паронитовый марки ПМБ (ПОН-А, ПОН-Б), толщина от 0,4 до 5 мм
|  | Итого прямые затраты |  |  |  | 12: 341.03 | [28 empty] | Итого прямые затраты
233.1 | 421/пр_2020_п.75_пп.а | Вспомогательные ненормируемые материальные ресурсы |  |  |  | 4: %; 5: 2; 7: 2; 12: 6.71 | [31 empty] | Вспомогательные ненормируемые материальные ресурсы
|  | ФОТ |  |  |  | 12: 335.37 | [29 empty] | ФОТ
| Пр/812-053.0-1 | НР Приборы, средства автоматизации и вычислительной техники |  |  |  | 4: %; 5: 90; 7: 90; 12: 301.83 | [29 empty] | НР Приборы, средства автоматизации и вычислительной техники
| Пр/774-053.0 | СП Приборы, средства автоматизации и вычислительной техники |  |  |  | 4: %; 5: 46; 7: 46; 12: 154.27 | [29 empty] | СП Приборы, средства автоматизации и вычислительной техники
|  | Всего по позиции |  |  |  | 10: 803.84; 12: 803.84 | [30 empty] | Всего по позиции
234 | ГЭСНм11-03-001-01 | Приборы, устанавливаемые на металлоконструкциях, щитах и пультах, масса: до 5 кг | [35 empty] | Приборы, устанавливаемые на металлоконструкциях, щитах и пультах, масса: до 5 кг | bar: 4 to 7
| 1 | ОТ(ЗТ) |  |  |  | 4: чел.-ч; 7: 0.52; 12: 169.31 | [25 empty] | ОТ(ЗТ)
| 1-100-42 | Средний разряд работы 4,2 |  |  |  | 4: чел.-ч; 5: 0.52; 7: 0.52; 10: 325.6; 12: 169.31 | [26 empty] | Средний разряд работы 4,2
| 4 | М |  |  |  | 12: 6.28 | [25 empty] | М
| 01.7.15.03-0031 | Болты стальные оцинкованные с шестигранной головкой и оцинкованной шестигранной гайкой, диаметр резьбы болта и гайки М6, длина болта 12-60 мм |  |  |  | кг | 0.035 |  | 0.035 | 154.58 | 1.16 | 179.31 |  | 6.28 | [26 empty] | Болты стальные оцинкованные с шестигранной головкой и оцинкованной шестигранной гайкой, диаметр резьбы болта и гайки М6, длина болта 12-60 мм
|  | Итого прямые затраты |  |  |  | 12: 175.59 | [28 empty] | Итого прямые затраты
234.1 | 421/пр_2020_п.75_пп.а | Вспомогательные ненормируемые материальные ресурсы |  |  |  | 4: %; 5: 2; 7: 2; 12: 3.39 | [31 empty] | Вспомогательные ненормируемые материальные ресурсы
|  | ФОТ |  |  |  | 12: 169.31 | [29 empty] | ФОТ
| Пр/812-053.0-1 | НР Приборы, средства автоматизации и вычислительной техники |  |  |  | 4: %; 5: 90; 7: 90; 12: 152.38 | [29 empty] | НР Приборы, средства автоматизации и вычислительной техники
| Пр/774-053.0 | СП Приборы, средства автоматизации и вычислительной техники |  |  |  | 4: %; 5: 46; 7: 46; 12: 77.88 | [29 empty] | СП Приборы, средства автоматизации и вычислительной техники
|  | Всего по позиции |  |  |  | 10: 409.24; 12: 409.24 | [30 empty] | Всего по позиции
235 О | ТЦ_64.4.02.01_77_7720605108_21.10.2024_01_43.3 | Шкаф управления автоматикой ШУ-П-Ку.ВЧ(5,5)-00-3ф-IP54-02 Счет на оплату № 114116 |  |  |  | шт | 1 | 1 | 1 |  |  | 16093.75 |  | 16093.75 | [23 empty] | Шкаф управления автоматикой ШУ-П-Ку.ВЧ(5,5)-00-3ф-IP54-02 Счет на оплату № 114116
|  | Всего по позиции |  |  |  | 12: 16093.75 | [30 empty] | Всего по позиции
236 | ГЭСН20-02-007-01 | Установка клапанов воздушных утепленных КВУ с электрическим или пневматическим приводом периметром: до 3200 мм |  |  |  | 4: шт; 5: 3; 6: 1; 7: 3 | [23 empty] | Установка клапанов воздушных утепленных КВУ с электрическим или пневматическим приводом периметром: до 3200 мм
| ОП п.1.20.19 | Индивидуальные испытания систем вентиляции и кондиционирования воздуха - 5% ОЗП=1,05; ЭМ=1,05 к расх.; ЗПМ=1,05; ТЗ=1,05; ТЗМ=1,05 | [36 empty] | Индивидуальные испытания систем вентиляции и кондиционирования воздуха - 5% ОЗП=1,05; ЭМ=1,05 к расх.; ЗПМ=1,05; ТЗ=1,05; ТЗМ=1,05
| 1 | ОТ(ЗТ) |  |  |  | 4: чел.-ч; 7: 10.08; 12: 2830.16 | [25 empty] | ОТ(ЗТ)
| 1-100-30 | Средний разряд работы 3,0 |  |  |  | чел.-ч | 3.2 | 1.05 | 10.08 |  |  | 280.77 |  | 2830.16 | [26 empty] | Средний разряд работы 3,0
| 2 | ЭМ |  |  |  | 12: 180.12 | [25 empty] | ЭМ
|  | ОТм(ЗТм) |  |  |  | 4: чел.-ч; 7: 0.189; 12: 66.6 | [25 empty] | ОТм(ЗТм)
| 91.05.05-015 | Краны на автомобильном ходу, грузоподъемность 16 т |  |  |  | маш.-ч | 0.02 | 1.05 | 0.063 |  |  | 1562.38 |  | 98.43 | [26 empty] | Краны на автомобильном ходу, грузоподъемность 16 т
| 4-100-060 | ОТм(Зтм) Средний разряд машинистов 6 |  |  |  | чел.-ч | 0.02 | 1.05 | 0.063 |  |  | 424.69 |  | 26.76 | [27 empty] | ОТм(Зтм) Средний разряд машинистов 6
| 91.06.03-047 | Лебедки ручные и рычажные тяговым усилием 31,39 кН (3,2 т) |  |  |  | маш.-ч | 0.8 | 1.05 | 2.52 | 2.36 | 1.38 | 3.26 |  | 8.22 | [26 empty] | Лебедки ручные и рычажные тяговым усилием 31,39 кН (3,2 т)
| 91.14.02-001 | Автомобили бортовые, грузоподъемность до 5 т |  |  |  | маш.-ч | 0.04 | 1.05 | 0.126 | 477.92 | 1.22 | 583.06 |  | 73.47 | [26 empty] | Автомобили бортовые, грузоподъемность до 5 т
| 4-100-040 | ОТм(Зтм) Средний разряд машинистов 4 |  |  |  | чел.-ч | 0.04 | 1.05 | 0.126 |  |  | 316.16 |  | 39.84 | [27 empty] | ОТм(Зтм) Средний разряд машинистов 4
| 4 | М |  |  |  | 12: 1700.19 | [25 empty] | М
| 01.7.15.03-0042 | Болты с гайками и шайбами строительные |  |  |  | кг | 1.2 |  | 3.6 | 174.93 | 1.16 | 202.92 |  | 730.51 | [26 empty] | Болты с гайками и шайбами строительные
| 01.7.19.04-0031 | Прокладки резиновые (пластина техническая прессованная) |  |  |  | кг | 1.496 |  | 4.488 | 138.5 | 1.56 | 216.06 |  | 969.68 | [26 empty] | Прокладки резиновые (пластина техническая прессованная)
Н | 19.3.01.06 | Клапаны воздушные утепленные КВУ |  |  |  | 4: шт; 5: 1; 7: 3 | [32 empty] | Клапаны воздушные утепленные КВУ
|  | Итого прямые затраты |  |  |  | 12: 4777.07 | [28 empty] | Итого прямые затраты
|  | ФОТ |  |  |  | 12: 2896.76 | [29 empty] | ФОТ
| Пр/812-016.0-1 | НР Сантехнические работы - внутренние (трубопроводы, водопровод, канализация, отопление, газоснабжение, вентиляция и кондиционирование воздуха) |  |  |  | 4: %; 5: 121; 7: 121; 12: 3505.08 | [29 empty] | НР Сантехнические работы - внутренние (трубопроводы, водопровод, канализация, отопление, газоснабжение, вентиляция и кондиционирование воздуха)
| Пр/774-016.0 | СП Сантехнические работы - внутренние (трубопроводы, водопровод, канализация, отопление, газоснабжение, вентиляция и кондиционирование воздуха) |  |  |  | 4: %; 5: 72; 7: 72; 12: 2085.67 | [29 empty] | СП Сантехнические работы - внутренние (трубопроводы, водопровод, канализация, отопление, газоснабжение, вентиляция и кондиционирование воздуха)
|  | Всего по позиции |  |  |  | 10: 3455.94; 12: 10367.82 | [30 empty] | Всего по позиции
237 О | ТЦ_64.0.00.00_62_623001350644_30.10.2024_01_44.2 | Клапан КПУ 400х1200 Счет на оплату № 812 |  |  |  | шт | 3 | 1 | 3 |  |  | 24210.15 |  | 72630.45 | [23 empty] | Клапан КПУ 400х1200 Счет на оплату № 812
|  | Всего по позиции |  |  |  | 12: 72630.45 | [30 empty] | Всего по позиции
238 | ГЭСН20-02-002-02 | Установка решеток жалюзийных площадью в свету: до 1,0 м2 |  |  |  | 4: шт; 5: 3; 6: 1; 7: 3 | [23 empty] | Установка решеток жалюзийных площадью в свету: до 1,0 м2
| ОП п.1.20.19 | Индивидуальные испытания систем вентиляции и кондиционирования воздуха - 5% ОЗП=1,05; ЭМ=1,05 к расх.; ЗПМ=1,05; ТЗ=1,05; ТЗМ=1,05 | [36 empty] | Индивидуальные испытания систем вентиляции и кондиционирования воздуха - 5% ОЗП=1,05; ЭМ=1,05 к расх.; ЗПМ=1,05; ТЗ=1,05; ТЗМ=1,05
| 1 | ОТ(ЗТ) |  |  |  | 4: чел.-ч; 7: 4.3785; 12: 1291.35 | [25 empty] | ОТ(ЗТ)
| 1-100-34 | Средний разряд работы 3,4 |  |  |  | чел.-ч | 1.39 | 1.05 | 4.3785 |  |  | 294.93 |  | 1291.35 | [26 empty] | Средний разряд работы 3,4
| 2 | ЭМ |  |  |  | 12: 78.64 | [25 empty] | ЭМ
|  | ОТм(ЗТм) |  |  |  | 4: чел.-ч; 7: 0.063; 12: 23.34 | [25 empty] | ОТм(ЗТм)
| 91.05.05-015 | Краны на автомобильном ходу, грузоподъемность 16 т |  |  |  | маш.-ч | 0.01 | 1.05 | 0.0315 |  |  | 1562.38 |  | 49.21 | [26 empty] | Краны на автомобильном ходу, грузоподъемность 16 т
| 4-100-060 | ОТм(Зтм) Средний разряд машинистов 6 |  |  |  | чел.-ч | 0.01 | 1.05 | 0.0315 |  |  | 424.69 |  | 13.38 | [27 empty] | ОТм(Зтм) Средний разряд машинистов 6
| 91.14.02-001 | Автомобили бортовые, грузоподъемность до 5 т |  |  |  | маш.-ч | 0.01 | 1.05 | 0.0315 | 477.92 | 1.22 | 583.06 |  | 18.37 | [26 empty] | Автомобили бортовые, грузоподъемность до 5 т
| 4-100-040 | ОТм(Зтм) Средний разряд машинистов 4 |  |  |  | чел.-ч | 0.01 | 1.05 | 0.0315 |  |  | 316.16 |  | 9.96 | [27 empty] | ОТм(Зтм) Средний разряд машинистов 4
| 91.17.04-233 | Аппараты сварочные для ручной дуговой сварки, сварочный ток до 350 А |  |  |  | маш.-ч | 0.1 | 1.05 | 0.315 |  |  | 35.1 |  | 11.06 | [26 empty] | Аппараты сварочные для ручной дуговой сварки, сварочный ток до 350 А
| 4 | М |  |  |  | 12: 376.07 | [25 empty] | М
| 01.7.03.04-0001 | Электроэнергия |  |  |  | 4: кВт-ч; 5: 0.182; 7: 0.546; 10: 7.57; 12: 4.13 | [26 empty] | Электроэнергия
| 01.7.11.07-0227 | Электроды сварочные для сварки низколегированных и углеродистых сталей УОНИ 13/45, Э42А, диаметр 4-5 мм |  |  |  | кг | 0.11 |  | 0.33 | 155.63 | 1.02 | 158.74 |  | 52.38 | [26 empty] | Электроды сварочные для сварки низколегированных и углеродистых сталей УОНИ 13/45, Э42А, диаметр 4-5 мм
| 01.7.15.03-0042 | Болты с гайками и шайбами строительные |  |  |  | кг | 0.4 |  | 1.2 | 174.93 | 1.16 | 202.92 |  | 243.5 | [26 empty] | Болты с гайками и шайбами строительные
| 04.3.01.09-0014 | Раствор готовый кладочный, цементный, М100 |  |  |  | 4: м3; 5: 0.0003; 7: 0.0009; 10: 4140.97; 12: 3.73 | [26 empty] | Раствор готовый кладочный, цементный, М100
| 08.4.03.02-0002 | Сталь арматурная горячекатаная гладкая, класс A-I, диаметр 6-22 мм |  |  |  | 4: т; 5: 0.00043; 7: 0.00129; 10: 56067.18; 12: 72.33 | [26 empty] | Сталь арматурная горячекатаная гладкая, класс A-I, диаметр 6-22 мм
Н | 19.2.03.09 | Решетки жалюзийные |  |  |  | 4: шт; 5: 1; 7: 3 | [32 empty] | Решетки жалюзийные
|  | Итого прямые затраты |  |  |  | 12: 1769.4 | [28 empty] | Итого прямые затраты
|  | ФОТ |  |  |  | 12: 1314.69 | [29 empty] | ФОТ
| Пр/812-016.0-1 | НР Сантехнические работы - внутренние (трубопроводы, водопровод, канализация, отопление, газоснабжение, вентиляция и кондиционирование воздуха) |  |  |  | 4: %; 5: 121; 7: 121; 12: 1590.77 | [29 empty] | НР Сантехнические работы - внутренние (трубопроводы, водопровод, канализация, отопление, газоснабжение, вентиляция и кондиционирование воздуха)
| Пр/774-016.0 | СП Сантехнические работы - внутренние (трубопроводы, водопровод, канализация, отопление, газоснабжение, вентиляция и кондиционирование воздуха) |  |  |  | 4: %; 5: 72; 7: 72; 12: 946.58 | [29 empty] | СП Сантехнические работы - внутренние (трубопроводы, водопровод, канализация, отопление, газоснабжение, вентиляция и кондиционирование воздуха)
|  | Всего по позиции |  |  |  | 10: 1435.58; 12: 4306.75 | [30 empty] | Всего по позиции
239 | ФСБЦ-19.2.03.05-0035 | Решетка металлическая вентиляционная жалюзийная, размеры 1225х425 мм |  |  |  | шт | 3 | 1 | 3 | 2450.31 | 1.01 | 2474.81 |  | 7424.43 | [23 empty] | Решетка металлическая вентиляционная жалюзийная, размеры 1225х425 мм
|  | Всего по позиции |  |  |  | 12: 7424.43 | [30 empty] | Всего по позиции
240 | ГЭСН20-01-002-11 | Прокладка воздуховодов из листовой оцинкованной стали и алюминия класса П (плотные) толщиной: 0,7 мм, периметром до 2400 мм |  |  |  | 4: 100 м2; 5: 0.6; 6: 1; 7: 0.6 | [23 empty] | Прокладка воздуховодов из листовой оцинкованной стали и алюминия класса П (плотные) толщиной: 0,7 мм, периметром до 2400 мм
|  | Объем=60 / 100 | [45 empty] | Объем=60 / 100
| ОП п.1.20.19 | Индивидуальные испытания систем вентиляции и кондиционирования воздуха - 5% ОЗП=1,05; ЭМ=1,05 к расх.; ЗПМ=1,05; ТЗ=1,05; ТЗМ=1,05 | [36 empty] | Индивидуальные испытания систем вентиляции и кондиционирования воздуха - 5% ОЗП=1,05; ЭМ=1,05 к расх.; ЗПМ=1,05; ТЗ=1,05; ТЗМ=1,05
| 1 | ОТ(ЗТ) |  |  |  | 4: чел.-ч; 7: 57.834; 12: 16647.52 | [25 empty] | ОТ(ЗТ)
| 1-100-32 | Средний разряд работы 3,2 |  |  |  | чел.-ч | 91.8 | 1.05 | 57.834 |  |  | 287.85 |  | 16647.52 | [26 empty] | Средний разряд работы 3,2
| 2 | ЭМ |  |  |  | 12: 446.52 | [25 empty] | ЭМ
|  | ОТм(ЗТм) |  |  |  | 4: чел.-ч; 7: 0.4095; 12: 147.24 | [25 empty] | ОТм(ЗТм)
| 91.05.05-015 | Краны на автомобильном ходу, грузоподъемность 16 т |  |  |  | маш.-ч | 0.26 | 1.05 | 0.1638 |  |  | 1562.38 |  | 255.92 | [26 empty] | Краны на автомобильном ходу, грузоподъемность 16 т
| 4-100-060 | ОТм(Зтм) Средний разряд машинистов 6 |  |  |  | чел.-ч | 0.26 | 1.05 | 0.1638 |  |  | 424.69 |  | 69.56 | [27 empty] | ОТм(Зтм) Средний разряд машинистов 6
| 91.06.03-047 | Лебедки ручные и рычажные тяговым усилием 31,39 кН (3,2 т) |  |  |  | маш.-ч | 10.05 | 1.05 | 6.3315 | 2.36 | 1.38 | 3.26 |  | 20.64 | [26 empty] | Лебедки ручные и рычажные тяговым усилием 31,39 кН (3,2 т)
| 91.06.03-055 | Лебедки электрические тяговым усилием 19,62 кН (2 т) |  |  |  | маш.-ч | 0.17 | 1.05 | 0.1071 |  |  | 15.97 |  | 1.71 | [26 empty] | Лебедки электрические тяговым усилием 19,62 кН (2 т)
| 91.14.02-001 | Автомобили бортовые, грузоподъемность до 5 т |  |  |  | маш.-ч | 0.39 | 1.05 | 0.2457 | 477.92 | 1.22 | 583.06 |  | 143.26 | [26 empty] | Автомобили бортовые, грузоподъемность до 5 т
| 4-100-040 | ОТм(Зтм) Средний разряд машинистов 4 |  |  |  | чел.-ч | 0.39 | 1.05 | 0.2457 |  |  | 316.16 |  | 77.68 | [27 empty] | ОТм(Зтм) Средний разряд машинистов 4
| 91.17.04-233 | Аппараты сварочные для ручной дуговой сварки, сварочный ток до 350 А |  |  |  | маш.-ч | 1.13 | 1.05 | 0.7119 |  |  | 35.1 |  | 24.99 | [26 empty] | Аппараты сварочные для ручной дуговой сварки, сварочный ток до 350 А
| 4 | М |  |  |  | 12: 5703.33 | [25 empty] | М
| 01.7.06.03-0023 | Ленты полиэтиленовые с липким слоем, прозрачные, ширина 20 мм, толщина 0,08 мм |  |  |  | кг | 7.08 |  | 4.248 | 675.01 | 1.53 | 1032.77 |  | 4387.21 | [26 empty] | Ленты полиэтиленовые с липким слоем, прозрачные, ширина 20 мм, толщина 0,08 мм
| 01.7.11.07-0227 | Электроды сварочные для сварки низколегированных и углеродистых сталей УОНИ 13/45, Э42А, диаметр 4-5 мм |  |  |  | кг | 0.33 |  | 0.198 | 155.63 | 1.02 | 158.74 |  | 31.43 | [26 empty] | Электроды сварочные для сварки низколегированных и углеродистых сталей УОНИ 13/45, Э42А, диаметр 4-5 мм
| 01.7.19.04-0031 | Прокладки резиновые (пластина техническая прессованная) |  |  |  | кг | 9.91 |  | 5.946 | 138.5 | 1.56 | 216.06 |  | 1284.69 | [26 empty] | Прокладки резиновые (пластина техническая прессованная)
Н | 01.7.15.03 | Крепежные элементы для сборки воздуховодов |  |  |  | 4: кг; 5: 8; 7: 4.8 | [32 empty] | Крепежные элементы для сборки воздуховодов
П,Н | 08.1.02.17 | Сетки в рамках |  |  |  | 4: м2; 5: 0; 7: 0 | [32 empty] | Сетки в рамках
Н | 19.1.01.03 | Воздуховоды металлические |  |  |  | 4: м2; 5: 100; 7: 60 | [32 empty] | Воздуховоды металлические
П,Н | 19.1.01.11 | Заглушки питометражных лючков |  |  |  | 4: шт; 5: 0; 7: 0 | [32 empty] | Заглушки питометражных лючков
П,Н | 19.1.01.11 | Крепления |  |  |  | 4: кг; 5: 0; 7: 0 | [32 empty] | Крепления
П,Н | 19.3.01.01 | Дроссель-клапаны в патрубке |  |  |  | 4: шт; 5: 0; 7: 0 | [32 empty] | Дроссель-клапаны в патрубке
|  | Итого прямые затраты |  |  |  | 12: 22944.61 | [28 empty] | Итого прямые затраты
|  | ФОТ |  |  |  | 12: 16794.76 | [29 empty] | ФОТ
| Пр/812-016.0-1 | НР Сантехнические работы - внутренние (трубопроводы, водопровод, канализация, отопление, газоснабжение, вентиляция и кондиционирование воздуха) |  |  |  | 4: %; 5: 121; 7: 121; 12: 20321.66 | [29 empty] | НР Сантехнические работы - внутренние (трубопроводы, водопровод, канализация, отопление, газоснабжение, вентиляция и кондиционирование воздуха)
| Пр/774-016.0 | СП Сантехнические работы - внутренние (трубопроводы, водопровод, канализация, отопление, газоснабжение, вентиляция и кондиционирование воздуха) |  |  |  | 4: %; 5: 72; 7: 72; 12: 12092.23 | [29 empty] | СП Сантехнические работы - внутренние (трубопроводы, водопровод, канализация, отопление, газоснабжение, вентиляция и кондиционирование воздуха)
|  | Всего по позиции |  |  |  | 10: 92264.17; 12: 55358.5 | [30 empty] | Всего по позиции
241 | ФСБЦ-19.1.01.03-0036 | Воздуховоды из оцинкованной стали с шиной и уголками, прямой участок, толщина 0,7 мм, периметр 2400 мм (со стороной от 800 мм) |  |  |  | м2 | 36 | 1 | 36 | 901.62 | 1.01 | 910.64 |  | 32783.04 | [23 empty] | Воздуховоды из оцинкованной стали с шиной и уголками, прямой участок, толщина 0,7 мм, периметр 2400 мм (со стороной от 800 мм)
|  | Всего по позиции |  |  |  | 12: 32783.04 | [30 empty] | Всего по позиции
242 | ФСБЦ-19.1.01.09-0199 | Изделия фасонные для воздуховодов из оцинкованной стали с шиной и уголками, толщина 1,0 мм, периметр 3000 мм |  |  |  | м2 | 24 | 1 | 24 | 1470.15 | 1.01 | 1484.85 |  | 35636.4 | [23 empty] | Изделия фасонные для воздуховодов из оцинкованной стали с шиной и уголками, толщина 1,0 мм, периметр 3000 мм
|  | Всего по позиции |  |  |  | 12: 35636.4 | [30 empty] | Всего по позиции
243 | ФСБЦ-19.1.01.11-0045 | Крепления (хомуты) для воздуховодов СТД 205 |  |  |  | т | 0.03 | 1 | 0.03 | 77815.72 | 1.01 | 78593.88 |  | 2357.82 | [23 empty] | Крепления (хомуты) для воздуховодов СТД 205
|  | Объем=30/1000 | [45 empty] | Объем=30/1000
|  | Всего по позиции |  |  |  | 12: 2357.82 | [30 empty] | Всего по позиции
244 | ГЭСН26-01-054-03 | Оклеивание поверхности изоляции: тканями стеклянными, хлопчатобумажными на клее ПВА |  |  |  | 4: 100 м2; 5: 0.66; 6: 1; 7: 0.66 | [23 empty] | Оклеивание поверхности изоляции: тканями стеклянными, хлопчатобумажными на клее ПВА
|  | Объем=66 / 100 | [45 empty] | Объем=66 / 100
| 1 | ОТ(ЗТ) |  |  |  | 4: чел.-ч; 7: 29.04; 12: 8256.36 | [25 empty] | ОТ(ЗТ)
| 1-100-31 | Средний разряд работы 3,1 |  |  |  | 4: чел.-ч; 5: 44; 7: 29.04; 10: 284.31; 12: 8256.36 | [26 empty] | Средний разряд работы 3,1
| 2 | ЭМ |  |  |  | 12: 140 | [25 empty] | ЭМ
|  | ОТм(ЗТм) |  |  |  | 4: чел.-ч; 7: 0.198; 12: 62.6 | [25 empty] | ОТм(ЗТм)
| 91.14.02-001 | Автомобили бортовые, грузоподъемность до 5 т |  |  |  | маш.-ч | 0.3 |  | 0.198 | 477.92 | 1.22 | 583.06 |  | 115.45 | [26 empty] | Автомобили бортовые, грузоподъемность до 5 т
| 4-100-040 | ОТм(Зтм) Средний разряд машинистов 4 |  |  |  | 4: чел.-ч; 5: 0.3; 7: 0.198; 10: 316.16; 12: 62.6 | [27 empty] | ОТм(Зтм) Средний разряд машинистов 4
| 91.21.22-443 | Станки универсальные электромеханические для изготовления бандажей, диафрагм, пряжек, мощность 0,75 кВт |  |  |  | маш.-ч | 1.26 |  | 0.8316 | 21.39 | 1.38 | 29.52 |  | 24.55 | [26 empty] | Станки универсальные электромеханические для изготовления бандажей, диафрагм, пряжек, мощность 0,75 кВт
| 4 | М |  |  |  | 12: 4178.97 | [25 empty] | М
| 08.3.02.01-0041 | Ленты стальные упаковочные, мягкие, нормальной точности по толщине и ширине 0,7х20-50 мм |  |  |  | т | 0.0473 |  | 0.031218 | 89073.2 | 0.9 | 80165.88 |  | 2502.62 | [26 empty] | Ленты стальные упаковочные, мягкие, нормальной точности по толщине и ширине 0,7х20-50 мм
| 14.1.02.03-0002 | Клей, марка ПВА |  |  |  | кг | 24 |  | 15.84 | 65.33 | 1.62 | 105.83 |  | 1676.35 | [26 empty] | Клей, марка ПВА
Н | 12.2.03.11 | Ткань |  |  |  | 4: м2; 5: 120; 7: 79.2 | [32 empty] | Ткань
|  | Итого прямые затраты |  |  |  | 12: 12637.93 | [28 empty] | Итого прямые затраты
|  | ФОТ |  |  |  | 12: 8318.96 | [29 empty] | ФОТ
| Пр/812-020.0-1 | НР Теплоизоляционные работы |  |  |  | 4: %; 5: 97; 7: 97; 12: 8069.39 | [29 empty] | НР Теплоизоляционные работы
| Пр/774-020.0 | СП Теплоизоляционные работы |  |  |  | 4: %; 5: 55; 7: 55; 12: 4575.43 | [29 empty] | СП Теплоизоляционные работы
|  | Всего по позиции |  |  |  | 10: 38307.2; 12: 25282.75 | [30 empty] | Всего по позиции
245 | ФСБЦ-14.1.02.03-0002 | Клей, марка ПВА |  |  |  | кг | -15.84 | 1 | -15.84 | 65.33 | 1.62 | 105.83 |  | -1676.35 | [23 empty] | Клей, марка ПВА
|  | Всего по позиции |  |  |  | 12: -1676.35 | [30 empty] | Всего по позиции
246 | ФСБЦ-14.2.02.11-0028 | Состав огнезащитный для увеличения предела огнестойкости систем дымоудаления воздуховодов от 60 до 180 минут |  |  |  | кг | 66 | 1 | 66 | 133.78 | 1.42 | 189.97 |  | 12538.02 | [23 empty] | Состав огнезащитный для увеличения предела огнестойкости систем дымоудаления воздуховодов от 60 до 180 минут
|  | Всего по позиции |  |  |  | 12: 12538.02 | [30 empty] | Всего по позиции
247 | ТЦ_14.2.02.00_78_7801552687_24.07.2024_02_1.3 | Фольгированный огнезащитный базальтовый материал ТИЗОЛ МБОР-5Ф |  |  |  | м2 | 79.2 | 1 | 79.2 |  |  | 187.5 |  | 14850 | [23 empty] | Фольгированный огнезащитный базальтовый материал ТИЗОЛ МБОР-5Ф
|  | Всего по позиции |  |  |  | 12: 14850 | [30 empty] | Всего по позиции
248 | ГЭСН26-01-054-03 | Оклеивание поверхности изоляции: тканями стеклянными, хлопчатобумажными на клее ПВА |  |  |  | 4: 100 м2; 5: 0.12; 6: 1; 7: 0.12 | [23 empty] | Оклеивание поверхности изоляции: тканями стеклянными, хлопчатобумажными на клее ПВА
|  | Объем=12 / 100 | [45 empty] | Объем=12 / 100
| 1 | ОТ(ЗТ) |  |  |  | 4: чел.-ч; 7: 5.28; 12: 1501.16 | [25 empty] | ОТ(ЗТ)
| 1-100-31 | Средний разряд работы 3,1 |  |  |  | 4: чел.-ч; 5: 44; 7: 5.28; 10: 284.31; 12: 1501.16 | [26 empty] | Средний разряд работы 3,1
| 2 | ЭМ |  |  |  | 12: 25.45 | [25 empty] | ЭМ
|  | ОТм(ЗТм) |  |  |  | 4: чел.-ч; 7: 0.036; 12: 11.38 | [25 empty] | ОТм(ЗТм)
| 91.14.02-001 | Автомобили бортовые, грузоподъемность до 5 т |  |  |  | маш.-ч | 0.3 |  | 0.036 | 477.92 | 1.22 | 583.06 |  | 20.99 | [26 empty] | Автомобили бортовые, грузоподъемность до 5 т
| 4-100-040 | ОТм(Зтм) Средний разряд машинистов 4 |  |  |  | 4: чел.-ч; 5: 0.3; 7: 0.036; 10: 316.16; 12: 11.38 | [27 empty] | ОТм(Зтм) Средний разряд машинистов 4
| 91.21.22-443 | Станки универсальные электромеханические для изготовления бандажей, диафрагм, пряжек, мощность 0,75 кВт |  |  |  | маш.-ч | 1.26 |  | 0.1512 | 21.39 | 1.38 | 29.52 |  | 4.46 | [26 empty] | Станки универсальные электромеханические для изготовления бандажей, диафрагм, пряжек, мощность 0,75 кВт
| 4 | М |  |  |  | 12: 759.81 | [25 empty] | М
| 08.3.02.01-0041 | Ленты стальные упаковочные, мягкие, нормальной точности по толщине и ширине 0,7х20-50 мм |  |  |  | т | 0.0473 |  | 0.005676 | 89073.2 | 0.9 | 80165.88 |  | 455.02 | [26 empty] | Ленты стальные упаковочные, мягкие, нормальной точности по толщине и ширине 0,7х20-50 мм
| 14.1.02.03-0002 | Клей, марка ПВА |  |  |  | кг | 24 |  | 2.88 | 65.33 | 1.62 | 105.83 |  | 304.79 | [26 empty] | Клей, марка ПВА
Н | 12.2.03.11 | Ткань |  |  |  | 4: м2; 5: 120; 7: 14.4 | [32 empty] | Ткань
|  | Итого прямые затраты |  |  |  | 12: 2297.8 | [28 empty] | Итого прямые затраты
|  | ФОТ |  |  |  | 12: 1512.54 | [29 empty] | ФОТ
| Пр/812-020.0-1 | НР Теплоизоляционные работы |  |  |  | 4: %; 5: 97; 7: 97; 12: 1467.16 | [29 empty] | НР Теплоизоляционные работы
| Пр/774-020.0 | СП Теплоизоляционные работы |  |  |  | 4: %; 5: 55; 7: 55; 12: 831.9 | [29 empty] | СП Теплоизоляционные работы
|  | Всего по позиции |  |  |  | 10: 38307.17; 12: 4596.86 | [30 empty] | Всего по позиции
249 | ФСБЦ-12.2.04.01-0001 | Маты из минеральной ваты, кашированные фольгой, плотность 43 кг/м3, теплопроводность не более 0,12 Вт/(м*К), сжимаемость не более 45 %, упругость не менее 95 %, предельная температура изолируемой поверхности от -180 до +570 °C, толщина 50 мм |  |  |  | м3 | 0.72 | 1 | 0.72 | 5669.72 | 1.64 | 9298.34 |  | 6694.8 | [23 empty] | Маты из минеральной ваты, кашированные фольгой, плотность 43 кг/м3, теплопроводность не более 0,12 Вт/(м*К), сжимаемость не более 45 %, упругость не менее 95 %, предельная температура изолируемой поверхности от -180 до +570 °C, толщина 50 мм
|  | Всего по позиции |  |  |  | 12: 6694.8 | [30 empty] | Всего по позиции
250 | ГЭСН26-01-049-02 | Покрытие поверхности изоляции трубопроводов: сталью оцинкованной |  |  |  | 4: 100 м2; 5: 0.14; 6: 1; 7: 0.14 | [23 empty] | Покрытие поверхности изоляции трубопроводов: сталью оцинкованной
|  | Объем=14 / 100 | [45 empty] | Объем=14 / 100
| 1 | ОТ(ЗТ) |  |  |  | 4: чел.-ч; 7: 20.7928; 12: 6671.99 | [25 empty] | ОТ(ЗТ)
| 1-100-41 | Средний разряд работы 4,1 |  |  |  | 4: чел.-ч; 5: 148.52; 7: 20.7928; 10: 320.88; 12: 6671.99 | [26 empty] | Средний разряд работы 4,1
| 2 | ЭМ |  |  |  | 12: 183.49 | [25 empty] | ЭМ
|  | ОТм(ЗТм) |  |  |  | 4: чел.-ч; 7: 0.1512; 12: 47.8 | [25 empty] | ОТм(ЗТм)
| 91.14.02-001 | Автомобили бортовые, грузоподъемность до 5 т |  |  |  | маш.-ч | 1.08 |  | 0.1512 | 477.92 | 1.22 | 583.06 |  | 88.16 | [26 empty] | Автомобили бортовые, грузоподъемность до 5 т
| 4-100-040 | ОТм(Зтм) Средний разряд машинистов 4 |  |  |  | 4: чел.-ч; 5: 1.08; 7: 0.1512; 10: 316.16; 12: 47.8 | [27 empty] | ОТм(Зтм) Средний разряд машинистов 4
| 91.21.22-441 | Установки для заготовки защитных покрытий тепловой изоляции |  |  |  | маш.-ч | 12.97 |  | 1.8158 | 30.83 | 1.28 | 39.46 |  | 71.65 | [26 empty] | Установки для заготовки защитных покрытий тепловой изоляции
| 91.21.22-443 | Станки универсальные электромеханические для изготовления бандажей, диафрагм, пряжек, мощность 0,75 кВт |  |  |  | маш.-ч | 5.73 |  | 0.8022 | 21.39 | 1.38 | 29.52 |  | 23.68 | [26 empty] | Станки универсальные электромеханические для изготовления бандажей, диафрагм, пряжек, мощность 0,75 кВт
| 4 | М |  |  |  | 12: 711.2 | [25 empty] | М
| 01.7.03.04-0001 | Электроэнергия |  |  |  | 4: кВт-ч; 5: 4.3316; 7: 0.60642; 10: 7.57; 12: 4.59 | [26 empty] | Электроэнергия
| 01.7.15.14-0304 | Шурупы самонарезающие стальные оцинкованные с полукруглой головкой и крестообразным шлицем, остроконечные, диаметр 4 мм, длина 12 мм |  |  |  | т | 0.0017 |  | 0.000238 | 263215.45 | 1.27 | 334283.62 |  | 79.56 | [26 empty] | Шурупы самонарезающие стальные оцинкованные с полукруглой головкой и крестообразным шлицем, остроконечные, диаметр 4 мм, длина 12 мм
| 08.3.02.01-0041 | Ленты стальные упаковочные, мягкие, нормальной точности по толщине и ширине 0,7х20-50 мм |  |  |  | т | 0.01156 |  | 0.0016184 | 89073.2 | 0.9 | 80165.88 |  | 129.74 | [26 empty] | Ленты стальные упаковочные, мягкие, нормальной точности по толщине и ширине 0,7х20-50 мм
| 08.3.05.05-0051 | Сталь листовая оцинкованная, толщина 0,5 мм |  |  |  | 4: т; 5: 0.00047; 7: 6.58e-05; 10: 88851.68; 12: 5.85 | [26 empty] | Сталь листовая оцинкованная, толщина 0,5 мм
| 08.3.05.05-0054 | Сталь листовая оцинкованная, толщина 0,8 мм |  |  |  | 4: т; 5: 0.04277; 7: 0.0059878; 10: 82077.18; 12: 491.46 | [26 empty] | Сталь листовая оцинкованная, толщина 0,8 мм
Н | 12.2.01.01 | Детали покрытия из оцинкованной стали |  |  |  | 4: м2; 5: 122; 7: 17.08 | [32 empty] | Детали покрытия из оцинкованной стали
|  | Итого прямые затраты |  |  |  | 12: 7614.48 | [28 empty] | Итого прямые затраты
|  | ФОТ |  |  |  | 12: 6719.79 | [29 empty] | ФОТ
| Пр/812-020.0-1 | НР Теплоизоляционные работы |  |  |  | 4: %; 5: 97; 7: 97; 12: 6518.2 | [29 empty] | НР Теплоизоляционные работы
| Пр/774-020.0 | СП Теплоизоляционные работы |  |  |  | 4: %; 5: 55; 7: 55; 12: 3695.88 | [29 empty] | СП Теплоизоляционные работы
|  | Всего по позиции |  |  |  | 10: 127346.86; 12: 17828.56 | [30 empty] | Всего по позиции
251 | ТЦ_08.3.05.00_77_9718158840_24.07.2024_02_2.2 | Лист оцинкованный 1.25х1250х2500 мм (3,125м2) |  |  |  | лист | 5 | 1 | 5 |  |  | 1951.77 |  | 9758.85 | [23 empty] | Лист оцинкованный 1.25х1250х2500 мм (3,125м2)
|  | Всего по позиции |  |  |  | 12: 9758.85 | [30 empty] | Всего по позиции
252 | ТЦ_10.1.02.01_62_6234199375_11.10.2024_02_4.3 | Скотч алюминиевый армированный 50ммх50м 15мкм 1/24 Счет на оплату №9963 |  |  |  | шт | 1 | 1 | 1 |  |  | 191.86 |  | 191.86 | [23 empty] | Скотч алюминиевый армированный 50ммх50м 15мкм 1/24 Счет на оплату №9963
|  | Всего по позиции |  |  |  | 12: 191.86 | [30 empty] | Всего по позиции
|  | Итого по разделу 13 Система вентиляции ДП15 |  |  |  | 12: 580748.22 | [34 empty] | Итого по разделу 13 Система вентиляции ДП15
Раздел 14. Система вентиляции ДП16 | [36 empty] | Раздел 14. Система вентиляции ДП16
253 | ГЭСН20-06-002-01 | Установка камер приточных типовых: без секции орошения производительностью до 10 тыс.м3/час | [35 empty] | Установка камер приточных типовых: без секции орошения производительностью до 10 тыс.м3/час | bar: 4 to 7
| ОП п.1.20.19 | Индивидуальные испытания систем вентиляции и кондиционирования воздуха - 5% ОЗП=1,05; ЭМ=1,05 к расх.; ЗПМ=1,05; ТЗ=1,05; ТЗМ=1,05 | [36 empty] | Индивидуальные испытания систем вентиляции и кондиционирования воздуха - 5% ОЗП=1,05; ЭМ=1,05 к расх.; ЗПМ=1,05; ТЗ=1,05; ТЗМ=1,05
| 1 | ОТ(ЗТ) |  |  |  | 4: чел.-ч; 7: 42.105; 12: 12715.71 | [25 empty] | ОТ(ЗТ)
| 1-100-36 | Средний разряд работы 3,6 |  |  |  | чел.-ч | 40.1 | 1.05 | 42.105 |  |  | 302 |  | 12715.71 | [26 empty] | Средний разряд работы 3,6
| 2 | ЭМ |  |  |  | 12: 608.36 | [25 empty] | ЭМ
|  | ОТм(ЗТм) |  |  |  | 4: чел.-ч; 7: 0.525; 12: 188.77 | [25 empty] | ОТм(ЗТм)
| 91.05.05-015 | Краны на автомобильном ходу, грузоподъемность 16 т |  |  |  | маш.-ч | 0.2 | 1.05 | 0.21 |  |  | 1562.38 |  | 328.1 | [26 empty] | Краны на автомобильном ходу, грузоподъемность 16 т
| 4-100-060 | ОТм(Зтм) Средний разряд машинистов 6 |  |  |  | чел.-ч | 0.2 | 1.05 | 0.21 |  |  | 424.69 |  | 89.18 | [27 empty] | ОТм(Зтм) Средний разряд машинистов 6
| 91.06.03-047 | Лебедки ручные и рычажные тяговым усилием 31,39 кН (3,2 т) |  |  |  | маш.-ч | 12.61 | 1.05 | 13.2405 | 2.36 | 1.38 | 3.26 |  | 43.16 | [26 empty] | Лебедки ручные и рычажные тяговым усилием 31,39 кН (3,2 т)
| 91.14.02-001 | Автомобили бортовые, грузоподъемность до 5 т |  |  |  | маш.-ч | 0.3 | 1.05 | 0.315 | 477.92 | 1.22 | 583.06 |  | 183.66 | [26 empty] | Автомобили бортовые, грузоподъемность до 5 т
| 4-100-040 | ОТм(Зтм) Средний разряд машинистов 4 |  |  |  | чел.-ч | 0.3 | 1.05 | 0.315 |  |  | 316.16 |  | 99.59 | [27 empty] | ОТм(Зтм) Средний разряд машинистов 4
| 91.17.04-233 | Аппараты сварочные для ручной дуговой сварки, сварочный ток до 350 А |  |  |  | маш.-ч | 1.45 | 1.05 | 1.5225 |  |  | 35.1 |  | 53.44 | [26 empty] | Аппараты сварочные для ручной дуговой сварки, сварочный ток до 350 А
| 4 | М |  |  |  | 12: 2653.59 | [25 empty] | М
| 01.7.02.06-0017 | Картон строительный прокладочный, марка Б |  |  |  | т | 0.00038 |  | 0.00038 | 138901.91 | 1.47 | 204185.81 |  | 77.59 | [26 empty] | Картон строительный прокладочный, марка Б
| 01.7.07.29-0101 | Очес льняной |  |  |  | кг | 0.15 |  | 0.15 | 128.4 | 1.24 | 159.22 |  | 23.88 | [26 empty] | Очес льняной
| 01.7.11.07-0227 | Электроды сварочные для сварки низколегированных и углеродистых сталей УОНИ 13/45, Э42А, диаметр 4-5 мм |  |  |  | кг | 0.34 |  | 0.34 | 155.63 | 1.02 | 158.74 |  | 53.97 | [26 empty] | Электроды сварочные для сварки низколегированных и углеродистых сталей УОНИ 13/45, Э42А, диаметр 4-5 мм
| 01.7.15.02-0051 | Болты анкерные |  |  |  | т | 0.00096 |  | 0.00096 | 89330.06 | 1.16 | 103622.87 |  | 99.48 | [26 empty] | Болты анкерные
| 01.7.15.03-0042 | Болты с гайками и шайбами строительные |  |  |  | кг | 4.2 |  | 4.2 | 174.93 | 1.16 | 202.92 |  | 852.26 | [26 empty] | Болты с гайками и шайбами строительные
| 01.7.15.11-0062 | Шайбы стальные |  |  |  | т | 0.00018 |  | 0.00018 | 164289.2 | 1.27 | 208647.28 |  | 37.56 | [26 empty] | Шайбы стальные
| 01.7.19.04-0031 | Прокладки резиновые (пластина техническая прессованная) |  |  |  | кг | 2.72 |  | 2.72 | 138.5 | 1.56 | 216.06 |  | 587.68 | [26 empty] | Прокладки резиновые (пластина техническая прессованная)
| 04.3.01.09-0014 | Раствор готовый кладочный, цементный, М100 |  |  |  | 4: м3; 5: 0.009; 7: 0.009; 10: 4140.97; 12: 37.27 | [26 empty] | Раствор готовый кладочный, цементный, М100
| 14.4.02.04-0142 | Краска масляная МА-0115, мумия, сурик железный |  |  |  | кг | 0.29 |  | 0.29 | 79.88 | 1.34 | 107.04 |  | 31.04 | [26 empty] | Краска масляная МА-0115, мумия, сурик железный
| 14.5.05.01-0012 | Олифа комбинированная для разведения масляных густотертых красок и для внешних работ по деревянным поверхностям |  |  |  | т | 0.00014 |  | 0.00014 | 60697.21 | 1.22 | 74050.6 |  | 10.37 | [26 empty] | Олифа комбинированная для разведения масляных густотертых красок и для внешних работ по деревянным поверхностям
| 23.8.03.06-0009 | Сгон стальной в сборе с муфтой и контргайкой, диаметр условного прохода 40 мм |  |  |  | шт | 3 |  | 3 | 260.03 | 1.08 | 280.83 |  | 842.49 | [26 empty] | Сгон стальной в сборе с муфтой и контргайкой, диаметр условного прохода 40 мм
|  | Итого прямые затраты |  |  |  | 12: 16166.43 | [28 empty] | Итого прямые затраты
|  | ФОТ |  |  |  | 12: 12904.48 | [29 empty] | ФОТ
| Пр/812-016.0-1 | НР Сантехнические работы - внутренние (трубопроводы, водопровод, канализация, отопление, газоснабжение, вентиляция и кондиционирование воздуха) |  |  |  | 4: %; 5: 121; 7: 121; 12: 15614.42 | [29 empty] | НР Сантехнические работы - внутренние (трубопроводы, водопровод, канализация, отопление, газоснабжение, вентиляция и кондиционирование воздуха)
| Пр/774-016.0 | СП Сантехнические работы - внутренние (трубопроводы, водопровод, канализация, отопление, газоснабжение, вентиляция и кондиционирование воздуха) |  |  |  | 4: %; 5: 72; 7: 72; 12: 9291.23 | [29 empty] | СП Сантехнические работы - внутренние (трубопроводы, водопровод, канализация, отопление, газоснабжение, вентиляция и кондиционирование воздуха)
|  | Всего по позиции |  |  |  | 10: 41072.08; 12: 41072.08 | [30 empty] | Всего по позиции
254 О | ТЦ_64.4.03.01_77_7720605108_21.10.2024_01_45.3 | Приточная установка Кондиционер центральный КЦКП-10 ДП16 (L=9855м3/ч,Pсети=784Па) Счет на оплату № 114116 |  |  |  | шт | 1 | 1 | 1 |  |  | 171666.67 |  | 171666.67 | [23 empty] | Приточная установка Кондиционер центральный КЦКП-10 ДП16 (L=9855м3/ч,Pсети=784Па) Счет на оплату № 114116
|  | Всего по позиции |  |  |  | 12: 171666.67 | [30 empty] | Всего по позиции
255 | ГЭСНм11-06-001-01 | Щиты и пульты, масса: до 50 кг | [35 empty] | Щиты и пульты, масса: до 50 кг | bar: 4 to 7
| 1 | ОТ(ЗТ) |  |  |  | 4: чел.-ч; 7: 5.15; 12: 1500.66 | [25 empty] | ОТ(ЗТ)
| 1-100-33 | Средний разряд работы 3,3 |  |  |  | 4: чел.-ч; 5: 5.15; 7: 5.15; 10: 291.39; 12: 1500.66 | [26 empty] | Средний разряд работы 3,3
| 2 | ЭМ |  |  |  | 12: 101.08 | [25 empty] | ЭМ
|  | ОТм(ЗТм) |  |  |  | 4: чел.-ч; 7: 0.07; 12: 26.47 | [25 empty] | ОТм(ЗТм)
| 91.05.05-015 | Краны на автомобильном ходу, грузоподъемность 16 т |  |  |  | 4: маш.-ч; 5: 0.04; 7: 0.04; 10: 1562.38; 12: 62.5 | [26 empty] | Краны на автомобильном ходу, грузоподъемность 16 т
| 4-100-060 | ОТм(Зтм) Средний разряд машинистов 6 |  |  |  | 4: чел.-ч; 5: 0.04; 7: 0.04; 10: 424.69; 12: 16.99 | [27 empty] | ОТм(Зтм) Средний разряд машинистов 6
| 91.14.02-001 | Автомобили бортовые, грузоподъемность до 5 т |  |  |  | маш.-ч | 0.03 |  | 0.03 | 477.92 | 1.22 | 583.06 |  | 17.49 | [26 empty] | Автомобили бортовые, грузоподъемность до 5 т
| 4-100-040 | ОТм(Зтм) Средний разряд машинистов 4 |  |  |  | 4: чел.-ч; 5: 0.03; 7: 0.03; 10: 316.16; 12: 9.48 | [27 empty] | ОТм(Зтм) Средний разряд машинистов 4
| 91.17.04-233 | Аппараты сварочные для ручной дуговой сварки, сварочный ток до 350 А |  |  |  | 4: маш.-ч; 5: 0.2; 7: 0.2; 10: 35.1; 12: 7.02 | [26 empty] | Аппараты сварочные для ручной дуговой сварки, сварочный ток до 350 А
| 91.21.19-031 | Станки сверлильные |  |  |  | маш.-ч | 0.46 |  | 0.46 | 23.89 | 1.28 | 30.58 |  | 14.07 | [26 empty] | Станки сверлильные
| 4 | М |  |  |  | 12: 630.71 | [25 empty] | М
| 01.7.11.07-0227 | Электроды сварочные для сварки низколегированных и углеродистых сталей УОНИ 13/45, Э42А, диаметр 4-5 мм |  |  |  | кг | 0.12 |  | 0.12 | 155.63 | 1.02 | 158.74 |  | 19.05 | [26 empty] | Электроды сварочные для сварки низколегированных и углеродистых сталей УОНИ 13/45, Э42А, диаметр 4-5 мм
| 01.7.15.03-0034 | Болты стальные оцинкованные с шестигранной головкой и оцинкованной шестигранной гайкой, диаметр резьбы болта и гайки М12, длина болта 20-160 мм |  |  |  | кг | 0.2378 |  | 0.2378 | 154.5 | 1.16 | 179.22 |  | 42.62 | [26 empty] | Болты стальные оцинкованные с шестигранной головкой и оцинкованной шестигранной гайкой, диаметр резьбы болта и гайки М12, длина болта 20-160 мм
| 08.3.06.01-0024 | Лист стальной рифленый горячекатаный, марки стали Ст3сп, Ст3пс, толщина 2-6 мм |  |  |  | т | 0.007 |  | 0.007 | 69176.5 | 0.86 | 59491.79 |  | 416.44 | [26 empty] | Лист стальной рифленый горячекатаный, марки стали Ст3сп, Ст3пс, толщина 2-6 мм
| 14.4.01.01-0003 | Грунтовка ГФ-021 |  |  |  | т | 1e-05 |  | 1e-05 | 51280.15 | 1.52 | 77945.83 |  | 0.78 | [26 empty] | Грунтовка ГФ-021
| 14.4.04.09-0016 | Эмаль ХВ-124, цветная |  |  |  | т | 2e-05 |  | 2e-05 | 146734.48 | 1.75 | 256785.34 |  | 5.14 | [26 empty] | Эмаль ХВ-124, цветная
| 14.5.09.07-0030 | Растворитель Р-4 |  |  |  | т | 1e-05 |  | 1e-05 | 98526.45 | 1.31 | 129069.65 |  | 1.29 | [26 empty] | Растворитель Р-4
| 14.5.09.11-0102 | Уайт-спирит |  |  |  | кг | 0.01 |  | 0.01 | 60.6 | 1.31 | 79.39 |  | 0.79 | [26 empty] | Уайт-спирит
| 25.2.02.11-0041 | Рамка для надписей 55х15 мм |  |  |  | шт | 10 |  | 10 | 16.07 | 0.9 | 14.46 |  | 144.6 | [26 empty] | Рамка для надписей 55х15 мм
|  | Итого прямые затраты |  |  |  | 12: 2258.92 | [28 empty] | Итого прямые затраты
255.1 | 421/пр_2020_п.75_пп.а | Вспомогательные ненормируемые материальные ресурсы |  |  |  | 4: %; 5: 2; 7: 2; 12: 30.01 | [31 empty] | Вспомогательные ненормируемые материальные ресурсы
|  | ФОТ |  |  |  | 12: 1527.13 | [29 empty] | ФОТ
| Пр/812-053.0-1 | НР Приборы, средства автоматизации и вычислительной техники |  |  |  | 4: %; 5: 90; 7: 90; 12: 1374.42 | [29 empty] | НР Приборы, средства автоматизации и вычислительной техники
| Пр/774-053.0 | СП Приборы, средства автоматизации и вычислительной техники |  |  |  | 4: %; 5: 46; 7: 46; 12: 702.48 | [29 empty] | СП Приборы, средства автоматизации и вычислительной техники
|  | Всего по позиции |  |  |  | 10: 4365.83; 12: 4365.83 | [30 empty] | Всего по позиции
256 | ГЭСНм11-02-001-01 | Прибор, устанавливаемый на резьбовых соединениях, масса: до 1,5 кг | [35 empty] | Прибор, устанавливаемый на резьбовых соединениях, масса: до 1,5 кг | bar: 4 to 7
| 1 | ОТ(ЗТ) |  |  |  | 4: чел.-ч; 7: 1.03; 12: 335.37 | [25 empty] | ОТ(ЗТ)
| 1-100-42 | Средний разряд работы 4,2 |  |  |  | 4: чел.-ч; 5: 1.03; 7: 1.03; 10: 325.6; 12: 335.37 | [26 empty] | Средний разряд работы 4,2
| 4 | М |  |  |  | 12: 5.66 | [25 empty] | М
| 01.1.02.08-1040 | Лист паронитовый марки ПМБ (ПОН-А, ПОН-Б), толщина от 0,4 до 5 мм |  |  |  | кг | 0.042 |  | 0.042 | 137.59 | 0.98 | 134.84 |  | 5.66 | [26 empty] | Лист паронитовый марки ПМБ (ПОН-А, ПОН-Б), толщина от 0,4 до 5 мм
|  | Итого прямые затраты |  |  |  | 12: 341.03 | [28 empty] | Итого прямые затраты
256.1 | 421/пр_2020_п.75_пп.а | Вспомогательные ненормируемые материальные ресурсы |  |  |  | 4: %; 5: 2; 7: 2; 12: 6.71 | [31 empty] | Вспомогательные ненормируемые материальные ресурсы
|  | ФОТ |  |  |  | 12: 335.37 | [29 empty] | ФОТ
| Пр/812-053.0-1 | НР Приборы, средства автоматизации и вычислительной техники |  |  |  | 4: %; 5: 90; 7: 90; 12: 301.83 | [29 empty] | НР Приборы, средства автоматизации и вычислительной техники
| Пр/774-053.0 | СП Приборы, средства автоматизации и вычислительной техники |  |  |  | 4: %; 5: 46; 7: 46; 12: 154.27 | [29 empty] | СП Приборы, средства автоматизации и вычислительной техники
|  | Всего по позиции |  |  |  | 10: 803.84; 12: 803.84 | [30 empty] | Всего по позиции
257 | ГЭСНм11-03-001-01 | Приборы, устанавливаемые на металлоконструкциях, щитах и пультах, масса: до 5 кг | [35 empty] | Приборы, устанавливаемые на металлоконструкциях, щитах и пультах, масса: до 5 кг | bar: 4 to 7
| 1 | ОТ(ЗТ) |  |  |  | 4: чел.-ч; 7: 0.52; 12: 169.31 | [25 empty] | ОТ(ЗТ)
| 1-100-42 | Средний разряд работы 4,2 |  |  |  | 4: чел.-ч; 5: 0.52; 7: 0.52; 10: 325.6; 12: 169.31 | [26 empty] | Средний разряд работы 4,2
| 4 | М |  |  |  | 12: 6.28 | [25 empty] | М
| 01.7.15.03-0031 | Болты стальные оцинкованные с шестигранной головкой и оцинкованной шестигранной гайкой, диаметр резьбы болта и гайки М6, длина болта 12-60 мм |  |  |  | кг | 0.035 |  | 0.035 | 154.58 | 1.16 | 179.31 |  | 6.28 | [26 empty] | Болты стальные оцинкованные с шестигранной головкой и оцинкованной шестигранной гайкой, диаметр резьбы болта и гайки М6, длина болта 12-60 мм
|  | Итого прямые затраты |  |  |  | 12: 175.59 | [28 empty] | Итого прямые затраты
257.1 | 421/пр_2020_п.75_пп.а | Вспомогательные ненормируемые материальные ресурсы |  |  |  | 4: %; 5: 2; 7: 2; 12: 3.39 | [31 empty] | Вспомогательные ненормируемые материальные ресурсы
|  | ФОТ |  |  |  | 12: 169.31 | [29 empty] | ФОТ
| Пр/812-053.0-1 | НР Приборы, средства автоматизации и вычислительной техники |  |  |  | 4: %; 5: 90; 7: 90; 12: 152.38 | [29 empty] | НР Приборы, средства автоматизации и вычислительной техники
| Пр/774-053.0 | СП Приборы, средства автоматизации и вычислительной техники |  |  |  | 4: %; 5: 46; 7: 46; 12: 77.88 | [29 empty] | СП Приборы, средства автоматизации и вычислительной техники
|  | Всего по позиции |  |  |  | 10: 409.24; 12: 409.24 | [30 empty] | Всего по позиции
258 О | ТЦ_64.4.02.01_77_7720605108_21.10.2024_01_46.3 | Шкаф управления автоматикой ШУ-П-Ку.ВЧ(4)-00-3ф-IP54-02 Счет на оплату № 114116 |  |  |  | шт | 1 | 1 | 1 |  |  | 16093.75 |  | 16093.75 | [23 empty] | Шкаф управления автоматикой ШУ-П-Ку.ВЧ(4)-00-3ф-IP54-02 Счет на оплату № 114116
|  | Всего по позиции |  |  |  | 12: 16093.75 | [30 empty] | Всего по позиции
259 | ГЭСН20-02-007-01 | Установка клапанов воздушных утепленных КВУ с электрическим или пневматическим приводом периметром: до 3200 мм | [35 empty] | Установка клапанов воздушных утепленных КВУ с электрическим или пневматическим приводом периметром: до 3200 мм | bar: 4 to 7
| ОП п.1.20.19 | Индивидуальные испытания систем вентиляции и кондиционирования воздуха - 5% ОЗП=1,05; ЭМ=1,05 к расх.; ЗПМ=1,05; ТЗ=1,05; ТЗМ=1,05 | [36 empty] | Индивидуальные испытания систем вентиляции и кондиционирования воздуха - 5% ОЗП=1,05; ЭМ=1,05 к расх.; ЗПМ=1,05; ТЗ=1,05; ТЗМ=1,05
| 1 | ОТ(ЗТ) |  |  |  | 4: чел.-ч; 7: 3.36; 12: 943.39 | [25 empty] | ОТ(ЗТ)
| 1-100-30 | Средний разряд работы 3,0 |  |  |  | чел.-ч | 3.2 | 1.05 | 3.36 |  |  | 280.77 |  | 943.39 | [26 empty] | Средний разряд работы 3,0
| 2 | ЭМ |  |  |  | 12: 60.04 | [25 empty] | ЭМ
|  | ОТм(ЗТм) |  |  |  | 4: чел.-ч; 7: 0.063; 12: 22.2 | [25 empty] | ОТм(ЗТм)
| 91.05.05-015 | Краны на автомобильном ходу, грузоподъемность 16 т |  |  |  | маш.-ч | 0.02 | 1.05 | 0.021 |  |  | 1562.38 |  | 32.81 | [26 empty] | Краны на автомобильном ходу, грузоподъемность 16 т
| 4-100-060 | ОТм(Зтм) Средний разряд машинистов 6 |  |  |  | чел.-ч | 0.02 | 1.05 | 0.021 |  |  | 424.69 |  | 8.92 | [27 empty] | ОТм(Зтм) Средний разряд машинистов 6
| 91.06.03-047 | Лебедки ручные и рычажные тяговым усилием 31,39 кН (3,2 т) |  |  |  | маш.-ч | 0.8 | 1.05 | 0.84 | 2.36 | 1.38 | 3.26 |  | 2.74 | [26 empty] | Лебедки ручные и рычажные тяговым усилием 31,39 кН (3,2 т)
| 91.14.02-001 | Автомобили бортовые, грузоподъемность до 5 т |  |  |  | маш.-ч | 0.04 | 1.05 | 0.042 | 477.92 | 1.22 | 583.06 |  | 24.49 | [26 empty] | Автомобили бортовые, грузоподъемность до 5 т
| 4-100-040 | ОТм(Зтм) Средний разряд машинистов 4 |  |  |  | чел.-ч | 0.04 | 1.05 | 0.042 |  |  | 316.16 |  | 13.28 | [27 empty] | ОТм(Зтм) Средний разряд машинистов 4
| 4 | М |  |  |  | 12: 566.73 | [25 empty] | М
| 01.7.15.03-0042 | Болты с гайками и шайбами строительные |  |  |  | кг | 1.2 |  | 1.2 | 174.93 | 1.16 | 202.92 |  | 243.5 | [26 empty] | Болты с гайками и шайбами строительные
| 01.7.19.04-0031 | Прокладки резиновые (пластина техническая прессованная) |  |  |  | кг | 1.496 |  | 1.496 | 138.5 | 1.56 | 216.06 |  | 323.23 | [26 empty] | Прокладки резиновые (пластина техническая прессованная)
Н | 19.3.01.06 | Клапаны воздушные утепленные КВУ | [44 empty] | Клапаны воздушные утепленные КВУ | bar: 4 to 5; 7
|  | Итого прямые затраты |  |  |  | 12: 1592.36 | [28 empty] | Итого прямые затраты
|  | ФОТ |  |  |  | 12: 965.59 | [29 empty] | ФОТ
| Пр/812-016.0-1 | НР Сантехнические работы - внутренние (трубопроводы, водопровод, канализация, отопление, газоснабжение, вентиляция и кондиционирование воздуха) |  |  |  | 4: %; 5: 121; 7: 121; 12: 1168.36 | [29 empty] | НР Сантехнические работы - внутренние (трубопроводы, водопровод, канализация, отопление, газоснабжение, вентиляция и кондиционирование воздуха)
| Пр/774-016.0 | СП Сантехнические работы - внутренние (трубопроводы, водопровод, канализация, отопление, газоснабжение, вентиляция и кондиционирование воздуха) |  |  |  | 4: %; 5: 72; 7: 72; 12: 695.22 | [29 empty] | СП Сантехнические работы - внутренние (трубопроводы, водопровод, канализация, отопление, газоснабжение, вентиляция и кондиционирование воздуха)
|  | Всего по позиции |  |  |  | 10: 3455.94; 12: 3455.94 | [30 empty] | Всего по позиции
260 О | ТЦ_64.0.00.00_62_623001350644_30.10.2024_01_47.2 | Клапан КПУ 850х750 Счет на оплату № 812 |  |  |  | шт | 1 | 1 | 1 |  |  | 27902.7 |  | 27902.7 | [23 empty] | Клапан КПУ 850х750 Счет на оплату № 812
|  | Всего по позиции |  |  |  | 12: 27902.7 | [30 empty] | Всего по позиции
261 | ГЭСН20-02-002-02 | Установка решеток жалюзийных площадью в свету: до 1,0 м2 | [35 empty] | Установка решеток жалюзийных площадью в свету: до 1,0 м2 | bar: 4 to 7
| ОП п.1.20.19 | Индивидуальные испытания систем вентиляции и кондиционирования воздуха - 5% ОЗП=1,05; ЭМ=1,05 к расх.; ЗПМ=1,05; ТЗ=1,05; ТЗМ=1,05 | [36 empty] | Индивидуальные испытания систем вентиляции и кондиционирования воздуха - 5% ОЗП=1,05; ЭМ=1,05 к расх.; ЗПМ=1,05; ТЗ=1,05; ТЗМ=1,05
| 1 | ОТ(ЗТ) |  |  |  | 4: чел.-ч; 7: 1.4595; 12: 430.45 | [25 empty] | ОТ(ЗТ)
| 1-100-34 | Средний разряд работы 3,4 |  |  |  | чел.-ч | 1.39 | 1.05 | 1.4595 |  |  | 294.93 |  | 430.45 | [26 empty] | Средний разряд работы 3,4
| 2 | ЭМ |  |  |  | 12: 26.21 | [25 empty] | ЭМ
|  | ОТм(ЗТм) |  |  |  | 4: чел.-ч; 7: 0.021; 12: 7.78 | [25 empty] | ОТм(ЗТм)
| 91.05.05-015 | Краны на автомобильном ходу, грузоподъемность 16 т |  |  |  | маш.-ч | 0.01 | 1.05 | 0.0105 |  |  | 1562.38 |  | 16.4 | [26 empty] | Краны на автомобильном ходу, грузоподъемность 16 т
| 4-100-060 | ОТм(Зтм) Средний разряд машинистов 6 |  |  |  | чел.-ч | 0.01 | 1.05 | 0.0105 |  |  | 424.69 |  | 4.46 | [27 empty] | ОТм(Зтм) Средний разряд машинистов 6
| 91.14.02-001 | Автомобили бортовые, грузоподъемность до 5 т |  |  |  | маш.-ч | 0.01 | 1.05 | 0.0105 | 477.92 | 1.22 | 583.06 |  | 6.12 | [26 empty] | Автомобили бортовые, грузоподъемность до 5 т
| 4-100-040 | ОТм(Зтм) Средний разряд машинистов 4 |  |  |  | чел.-ч | 0.01 | 1.05 | 0.0105 |  |  | 316.16 |  | 3.32 | [27 empty] | ОТм(Зтм) Средний разряд машинистов 4
| 91.17.04-233 | Аппараты сварочные для ручной дуговой сварки, сварочный ток до 350 А |  |  |  | маш.-ч | 0.1 | 1.05 | 0.105 |  |  | 35.1 |  | 3.69 | [26 empty] | Аппараты сварочные для ручной дуговой сварки, сварочный ток до 350 А
| 4 | М |  |  |  | 12: 125.36 | [25 empty] | М
| 01.7.03.04-0001 | Электроэнергия |  |  |  | 4: кВт-ч; 5: 0.182; 7: 0.182; 10: 7.57; 12: 1.38 | [26 empty] | Электроэнергия
| 01.7.11.07-0227 | Электроды сварочные для сварки низколегированных и углеродистых сталей УОНИ 13/45, Э42А, диаметр 4-5 мм |  |  |  | кг | 0.11 |  | 0.11 | 155.63 | 1.02 | 158.74 |  | 17.46 | [26 empty] | Электроды сварочные для сварки низколегированных и углеродистых сталей УОНИ 13/45, Э42А, диаметр 4-5 мм
| 01.7.15.03-0042 | Болты с гайками и шайбами строительные |  |  |  | кг | 0.4 |  | 0.4 | 174.93 | 1.16 | 202.92 |  | 81.17 | [26 empty] | Болты с гайками и шайбами строительные
| 04.3.01.09-0014 | Раствор готовый кладочный, цементный, М100 |  |  |  | 4: м3; 5: 0.0003; 7: 0.0003; 10: 4140.97; 12: 1.24 | [26 empty] | Раствор готовый кладочный, цементный, М100
| 08.4.03.02-0002 | Сталь арматурная горячекатаная гладкая, класс A-I, диаметр 6-22 мм |  |  |  | 4: т; 5: 0.00043; 7: 0.00043; 10: 56067.18; 12: 24.11 | [26 empty] | Сталь арматурная горячекатаная гладкая, класс A-I, диаметр 6-22 мм
Н | 19.2.03.09 | Решетки жалюзийные | [44 empty] | Решетки жалюзийные | bar: 4 to 5; 7
|  | Итого прямые затраты |  |  |  | 12: 589.8 | [28 empty] | Итого прямые затраты
|  | ФОТ |  |  |  | 12: 438.23 | [29 empty] | ФОТ
| Пр/812-016.0-1 | НР Сантехнические работы - внутренние (трубопроводы, водопровод, канализация, отопление, газоснабжение, вентиляция и кондиционирование воздуха) |  |  |  | 4: %; 5: 121; 7: 121; 12: 530.26 | [29 empty] | НР Сантехнические работы - внутренние (трубопроводы, водопровод, канализация, отопление, газоснабжение, вентиляция и кондиционирование воздуха)
| Пр/774-016.0 | СП Сантехнические работы - внутренние (трубопроводы, водопровод, канализация, отопление, газоснабжение, вентиляция и кондиционирование воздуха) |  |  |  | 4: %; 5: 72; 7: 72; 12: 315.53 | [29 empty] | СП Сантехнические работы - внутренние (трубопроводы, водопровод, канализация, отопление, газоснабжение, вентиляция и кондиционирование воздуха)
|  | Всего по позиции |  |  |  | 10: 1435.59; 12: 1435.59 | [30 empty] | Всего по позиции
262 | ФСБЦ-19.2.03.05-0035 | Решетка металлическая вентиляционная жалюзийная, размеры 1225х425 мм |  |  |  | шт | 1 | 1 | 1 | 2450.31 | 1.01 | 2474.81 |  | 2474.81 | [23 empty] | Решетка металлическая вентиляционная жалюзийная, размеры 1225х425 мм
|  | Всего по позиции |  |  |  | 12: 2474.81 | [30 empty] | Всего по позиции
263 | ГЭСН20-01-002-11 | Прокладка воздуховодов из листовой оцинкованной стали и алюминия класса П (плотные) толщиной: 0,7 мм, периметром до 2400 мм |  |  |  | 4: 100 м2; 5: 0.38; 6: 1; 7: 0.38 | [23 empty] | Прокладка воздуховодов из листовой оцинкованной стали и алюминия класса П (плотные) толщиной: 0,7 мм, периметром до 2400 мм
|  | Объем=(2,4*10+14) / 100 | [45 empty] | Объем=(2,4*10+14) / 100
| ОП п.1.20.19 | Индивидуальные испытания систем вентиляции и кондиционирования воздуха - 5% ОЗП=1,05; ЭМ=1,05 к расх.; ЗПМ=1,05; ТЗ=1,05; ТЗМ=1,05 | [36 empty] | Индивидуальные испытания систем вентиляции и кондиционирования воздуха - 5% ОЗП=1,05; ЭМ=1,05 к расх.; ЗПМ=1,05; ТЗ=1,05; ТЗМ=1,05
| 1 | ОТ(ЗТ) |  |  |  | 4: чел.-ч; 7: 36.6282; 12: 10543.43 | [25 empty] | ОТ(ЗТ)
| 1-100-32 | Средний разряд работы 3,2 |  |  |  | чел.-ч | 91.8 | 1.05 | 36.6282 |  |  | 287.85 |  | 10543.43 | [26 empty] | Средний разряд работы 3,2
| 2 | ЭМ |  |  |  | 12: 282.79 | [25 empty] | ЭМ
|  | ОТм(ЗТм) |  |  |  | 4: чел.-ч; 7: 0.25935; 12: 93.26 | [25 empty] | ОТм(ЗТм)
| 91.05.05-015 | Краны на автомобильном ходу, грузоподъемность 16 т |  |  |  | маш.-ч | 0.26 | 1.05 | 0.10374 |  |  | 1562.38 |  | 162.08 | [26 empty] | Краны на автомобильном ходу, грузоподъемность 16 т
| 4-100-060 | ОТм(Зтм) Средний разряд машинистов 6 |  |  |  | чел.-ч | 0.26 | 1.05 | 0.10374 |  |  | 424.69 |  | 44.06 | [27 empty] | ОТм(Зтм) Средний разряд машинистов 6
| 91.06.03-047 | Лебедки ручные и рычажные тяговым усилием 31,39 кН (3,2 т) |  |  |  | маш.-ч | 10.05 | 1.05 | 4.0099 | 2.36 | 1.38 | 3.26 |  | 13.07 | [26 empty] | Лебедки ручные и рычажные тяговым усилием 31,39 кН (3,2 т)
| 91.06.03-055 | Лебедки электрические тяговым усилием 19,62 кН (2 т) |  |  |  | маш.-ч | 0.17 | 1.05 | 0.06783 |  |  | 15.97 |  | 1.08 | [26 empty] | Лебедки электрические тяговым усилием 19,62 кН (2 т)
| 91.14.02-001 | Автомобили бортовые, грузоподъемность до 5 т |  |  |  | маш.-ч | 0.39 | 1.05 | 0.15561 | 477.92 | 1.22 | 583.06 |  | 90.73 | [26 empty] | Автомобили бортовые, грузоподъемность до 5 т
| 4-100-040 | ОТм(Зтм) Средний разряд машинистов 4 |  |  |  | чел.-ч | 0.39 | 1.05 | 0.15561 |  |  | 316.16 |  | 49.2 | [27 empty] | ОТм(Зтм) Средний разряд машинистов 4
| 91.17.04-233 | Аппараты сварочные для ручной дуговой сварки, сварочный ток до 350 А |  |  |  | маш.-ч | 1.13 | 1.05 | 0.45087 |  |  | 35.1 |  | 15.83 | [26 empty] | Аппараты сварочные для ручной дуговой сварки, сварочный ток до 350 А
| 4 | М |  |  |  | 12: 3612.11 | [25 empty] | М
| 01.7.06.03-0023 | Ленты полиэтиленовые с липким слоем, прозрачные, ширина 20 мм, толщина 0,08 мм |  |  |  | кг | 7.08 |  | 2.6904 | 675.01 | 1.53 | 1032.77 |  | 2778.56 | [26 empty] | Ленты полиэтиленовые с липким слоем, прозрачные, ширина 20 мм, толщина 0,08 мм
| 01.7.11.07-0227 | Электроды сварочные для сварки низколегированных и углеродистых сталей УОНИ 13/45, Э42А, диаметр 4-5 мм |  |  |  | кг | 0.33 |  | 0.1254 | 155.63 | 1.02 | 158.74 |  | 19.91 | [26 empty] | Электроды сварочные для сварки низколегированных и углеродистых сталей УОНИ 13/45, Э42А, диаметр 4-5 мм
| 01.7.19.04-0031 | Прокладки резиновые (пластина техническая прессованная) |  |  |  | кг | 9.91 |  | 3.7658 | 138.5 | 1.56 | 216.06 |  | 813.64 | [26 empty] | Прокладки резиновые (пластина техническая прессованная)
Н | 01.7.15.03 | Крепежные элементы для сборки воздуховодов |  |  |  | 4: кг; 5: 8; 7: 3.04 | [32 empty] | Крепежные элементы для сборки воздуховодов
П,Н | 08.1.02.17 | Сетки в рамках |  |  |  | 4: м2; 5: 0; 7: 0 | [32 empty] | Сетки в рамках
Н | 19.1.01.03 | Воздуховоды металлические |  |  |  | 4: м2; 5: 100; 7: 38 | [32 empty] | Воздуховоды металлические
П,Н | 19.1.01.11 | Заглушки питометражных лючков |  |  |  | 4: шт; 5: 0; 7: 0 | [32 empty] | Заглушки питометражных лючков
П,Н | 19.1.01.11 | Крепления |  |  |  | 4: кг; 5: 0; 7: 0 | [32 empty] | Крепления
П,Н | 19.3.01.01 | Дроссель-клапаны в патрубке |  |  |  | 4: шт; 5: 0; 7: 0 | [32 empty] | Дроссель-клапаны в патрубке
|  | Итого прямые затраты |  |  |  | 12: 14531.59 | [28 empty] | Итого прямые затраты
|  | ФОТ |  |  |  | 12: 10636.69 | [29 empty] | ФОТ
| Пр/812-016.0-1 | НР Сантехнические работы - внутренние (трубопроводы, водопровод, канализация, отопление, газоснабжение, вентиляция и кондиционирование воздуха) |  |  |  | 4: %; 5: 121; 7: 121; 12: 12870.39 | [29 empty] | НР Сантехнические работы - внутренние (трубопроводы, водопровод, канализация, отопление, газоснабжение, вентиляция и кондиционирование воздуха)
| Пр/774-016.0 | СП Сантехнические работы - внутренние (трубопроводы, водопровод, канализация, отопление, газоснабжение, вентиляция и кондиционирование воздуха) |  |  |  | 4: %; 5: 72; 7: 72; 12: 7658.42 | [29 empty] | СП Сантехнические работы - внутренние (трубопроводы, водопровод, канализация, отопление, газоснабжение, вентиляция и кондиционирование воздуха)
|  | Всего по позиции |  |  |  | 10: 92264.21; 12: 35060.4 | [30 empty] | Всего по позиции
264 | ФСБЦ-19.1.01.03-0036 | Воздуховоды из оцинкованной стали с шиной и уголками, прямой участок, толщина 0,7 мм, периметр 2400 мм (со стороной от 800 мм) |  |  |  | м2 | 24 | 1 | 24 | 901.62 | 1.01 | 910.64 |  | 21855.36 | [23 empty] | Воздуховоды из оцинкованной стали с шиной и уголками, прямой участок, толщина 0,7 мм, периметр 2400 мм (со стороной от 800 мм)
|  | Объем=2,4*10 | [45 empty] | Объем=2,4*10
|  | Всего по позиции |  |  |  | 12: 21855.36 | [30 empty] | Всего по позиции
265 | ФСБЦ-19.1.01.09-0199 | Изделия фасонные для воздуховодов из оцинкованной стали с шиной и уголками, толщина 1,0 мм, периметр 3000 мм |  |  |  | м2 | 14 | 1 | 14 | 1470.15 | 1.01 | 1484.85 |  | 20787.9 | [23 empty] | Изделия фасонные для воздуховодов из оцинкованной стали с шиной и уголками, толщина 1,0 мм, периметр 3000 мм
|  | Всего по позиции |  |  |  | 12: 20787.9 | [30 empty] | Всего по позиции
266 | ФСБЦ-19.1.01.11-0045 | Крепления (хомуты) для воздуховодов СТД 205 |  |  |  | т | 0.06 | 1 | 0.06 | 77815.72 | 1.01 | 78593.88 |  | 4715.63 | [23 empty] | Крепления (хомуты) для воздуховодов СТД 205
|  | Объем=60/1000 | [45 empty] | Объем=60/1000
|  | Всего по позиции |  |  |  | 12: 4715.63 | [30 empty] | Всего по позиции
267 | ГЭСН26-01-054-03 | Оклеивание поверхности изоляции: тканями стеклянными, хлопчатобумажными на клее ПВА |  |  |  | 4: 100 м2; 5: 0.27; 6: 1; 7: 0.27 | [23 empty] | Оклеивание поверхности изоляции: тканями стеклянными, хлопчатобумажными на клее ПВА
|  | Объем=27 / 100 | [45 empty] | Объем=27 / 100
| 1 | ОТ(ЗТ) |  |  |  | 4: чел.-ч; 7: 11.88; 12: 3377.6 | [25 empty] | ОТ(ЗТ)
| 1-100-31 | Средний разряд работы 3,1 |  |  |  | 4: чел.-ч; 5: 44; 7: 11.88; 10: 284.31; 12: 3377.6 | [26 empty] | Средний разряд работы 3,1
| 2 | ЭМ |  |  |  | 12: 57.27 | [25 empty] | ЭМ
|  | ОТм(ЗТм) |  |  |  | 4: чел.-ч; 7: 0.081; 12: 25.61 | [25 empty] | ОТм(ЗТм)
| 91.14.02-001 | Автомобили бортовые, грузоподъемность до 5 т |  |  |  | маш.-ч | 0.3 |  | 0.081 | 477.92 | 1.22 | 583.06 |  | 47.23 | [26 empty] | Автомобили бортовые, грузоподъемность до 5 т
| 4-100-040 | ОТм(Зтм) Средний разряд машинистов 4 |  |  |  | 4: чел.-ч; 5: 0.3; 7: 0.081; 10: 316.16; 12: 25.61 | [27 empty] | ОТм(Зтм) Средний разряд машинистов 4
| 91.21.22-443 | Станки универсальные электромеханические для изготовления бандажей, диафрагм, пряжек, мощность 0,75 кВт |  |  |  | маш.-ч | 1.26 |  | 0.3402 | 21.39 | 1.38 | 29.52 |  | 10.04 | [26 empty] | Станки универсальные электромеханические для изготовления бандажей, диафрагм, пряжек, мощность 0,75 кВт
| 4 | М |  |  |  | 12: 1709.58 | [25 empty] | М
| 08.3.02.01-0041 | Ленты стальные упаковочные, мягкие, нормальной точности по толщине и ширине 0,7х20-50 мм |  |  |  | т | 0.0473 |  | 0.012771 | 89073.2 | 0.9 | 80165.88 |  | 1023.8 | [26 empty] | Ленты стальные упаковочные, мягкие, нормальной точности по толщине и ширине 0,7х20-50 мм
| 14.1.02.03-0002 | Клей, марка ПВА |  |  |  | кг | 24 |  | 6.48 | 65.33 | 1.62 | 105.83 |  | 685.78 | [26 empty] | Клей, марка ПВА
Н | 12.2.03.11 | Ткань |  |  |  | 4: м2; 5: 120; 7: 32.4 | [32 empty] | Ткань
|  | Итого прямые затраты |  |  |  | 12: 5170.06 | [28 empty] | Итого прямые затраты
|  | ФОТ |  |  |  | 12: 3403.21 | [29 empty] | ФОТ
| Пр/812-020.0-1 | НР Теплоизоляционные работы |  |  |  | 4: %; 5: 97; 7: 97; 12: 3301.11 | [29 empty] | НР Теплоизоляционные работы
| Пр/774-020.0 | СП Теплоизоляционные работы |  |  |  | 4: %; 5: 55; 7: 55; 12: 1871.77 | [29 empty] | СП Теплоизоляционные работы
|  | Всего по позиции |  |  |  | 10: 38307.19; 12: 10342.94 | [30 empty] | Всего по позиции
268 | ФСБЦ-14.1.02.03-0002 | Клей, марка ПВА |  |  |  | кг | -6.48 | 1 | -6.48 | 65.33 | 1.62 | 105.83 |  | -685.78 | [23 empty] | Клей, марка ПВА
|  | Всего по позиции |  |  |  | 12: -685.78 | [30 empty] | Всего по позиции
269 | ФСБЦ-14.2.02.11-0028 | Состав огнезащитный для увеличения предела огнестойкости систем дымоудаления воздуховодов от 60 до 180 минут |  |  |  | кг | 27 | 1 | 27 | 133.78 | 1.42 | 189.97 |  | 5129.19 | [23 empty] | Состав огнезащитный для увеличения предела огнестойкости систем дымоудаления воздуховодов от 60 до 180 минут
|  | Всего по позиции |  |  |  | 12: 5129.19 | [30 empty] | Всего по позиции
270 | ТЦ_14.2.02.00_78_7801552687_24.07.2024_02_1.3 | Фольгированный огнезащитный базальтовый материал ТИЗОЛ МБОР-5Ф |  |  |  | м2 | 32.4 | 1 | 32.4 |  |  | 187.5 |  | 6075 | [23 empty] | Фольгированный огнезащитный базальтовый материал ТИЗОЛ МБОР-5Ф
|  | Всего по позиции |  |  |  | 12: 6075 | [30 empty] | Всего по позиции
271 | ТЦ_10.1.02.01_62_6234199375_11.10.2024_02_4.3 | Скотч алюминиевый армированный 50ммх50м 15мкм 1/24 Счет на оплату №9963 |  |  |  | шт | 1 | 1 | 1 |  |  | 191.86 |  | 191.86 | [23 empty] | Скотч алюминиевый армированный 50ммх50м 15мкм 1/24 Счет на оплату №9963
|  | Всего по позиции |  |  |  | 12: 191.86 | [30 empty] | Всего по позиции
|  | Итого по разделу 14 Система вентиляции ДП16 |  |  |  | 12: 373152.95 | [34 empty] | Итого по разделу 14 Система вентиляции ДП16
Раздел 15. Система вентиляции ДП18 | [36 empty] | Раздел 15. Система вентиляции ДП18
272 | ГЭСН20-06-002-01 | Установка камер приточных типовых: без секции орошения производительностью до 10 тыс.м3/час | [35 empty] | Установка камер приточных типовых: без секции орошения производительностью до 10 тыс.м3/час | bar: 4 to 7
| ОП п.1.20.19 | Индивидуальные испытания систем вентиляции и кондиционирования воздуха - 5% ОЗП=1,05; ЭМ=1,05 к расх.; ЗПМ=1,05; ТЗ=1,05; ТЗМ=1,05 | [36 empty] | Индивидуальные испытания систем вентиляции и кондиционирования воздуха - 5% ОЗП=1,05; ЭМ=1,05 к расх.; ЗПМ=1,05; ТЗ=1,05; ТЗМ=1,05
| 1 | ОТ(ЗТ) |  |  |  | 4: чел.-ч; 7: 42.105; 12: 12715.71 | [25 empty] | ОТ(ЗТ)
| 1-100-36 | Средний разряд работы 3,6 |  |  |  | чел.-ч | 40.1 | 1.05 | 42.105 |  |  | 302 |  | 12715.71 | [26 empty] | Средний разряд работы 3,6
| 2 | ЭМ |  |  |  | 12: 608.36 | [25 empty] | ЭМ
|  | ОТм(ЗТм) |  |  |  | 4: чел.-ч; 7: 0.525; 12: 188.77 | [25 empty] | ОТм(ЗТм)
| 91.05.05-015 | Краны на автомобильном ходу, грузоподъемность 16 т |  |  |  | маш.-ч | 0.2 | 1.05 | 0.21 |  |  | 1562.38 |  | 328.1 | [26 empty] | Краны на автомобильном ходу, грузоподъемность 16 т
| 4-100-060 | ОТм(Зтм) Средний разряд машинистов 6 |  |  |  | чел.-ч | 0.2 | 1.05 | 0.21 |  |  | 424.69 |  | 89.18 | [27 empty] | ОТм(Зтм) Средний разряд машинистов 6
| 91.06.03-047 | Лебедки ручные и рычажные тяговым усилием 31,39 кН (3,2 т) |  |  |  | маш.-ч | 12.61 | 1.05 | 13.2405 | 2.36 | 1.38 | 3.26 |  | 43.16 | [26 empty] | Лебедки ручные и рычажные тяговым усилием 31,39 кН (3,2 т)
| 91.14.02-001 | Автомобили бортовые, грузоподъемность до 5 т |  |  |  | маш.-ч | 0.3 | 1.05 | 0.315 | 477.92 | 1.22 | 583.06 |  | 183.66 | [26 empty] | Автомобили бортовые, грузоподъемность до 5 т
| 4-100-040 | ОТм(Зтм) Средний разряд машинистов 4 |  |  |  | чел.-ч | 0.3 | 1.05 | 0.315 |  |  | 316.16 |  | 99.59 | [27 empty] | ОТм(Зтм) Средний разряд машинистов 4
| 91.17.04-233 | Аппараты сварочные для ручной дуговой сварки, сварочный ток до 350 А |  |  |  | маш.-ч | 1.45 | 1.05 | 1.5225 |  |  | 35.1 |  | 53.44 | [26 empty] | Аппараты сварочные для ручной дуговой сварки, сварочный ток до 350 А
| 4 | М |  |  |  | 12: 2653.59 | [25 empty] | М
| 01.7.02.06-0017 | Картон строительный прокладочный, марка Б |  |  |  | т | 0.00038 |  | 0.00038 | 138901.91 | 1.47 | 204185.81 |  | 77.59 | [26 empty] | Картон строительный прокладочный, марка Б
| 01.7.07.29-0101 | Очес льняной |  |  |  | кг | 0.15 |  | 0.15 | 128.4 | 1.24 | 159.22 |  | 23.88 | [26 empty] | Очес льняной
| 01.7.11.07-0227 | Электроды сварочные для сварки низколегированных и углеродистых сталей УОНИ 13/45, Э42А, диаметр 4-5 мм |  |  |  | кг | 0.34 |  | 0.34 | 155.63 | 1.02 | 158.74 |  | 53.97 | [26 empty] | Электроды сварочные для сварки низколегированных и углеродистых сталей УОНИ 13/45, Э42А, диаметр 4-5 мм
| 01.7.15.02-0051 | Болты анкерные |  |  |  | т | 0.00096 |  | 0.00096 | 89330.06 | 1.16 | 103622.87 |  | 99.48 | [26 empty] | Болты анкерные
| 01.7.15.03-0042 | Болты с гайками и шайбами строительные |  |  |  | кг | 4.2 |  | 4.2 | 174.93 | 1.16 | 202.92 |  | 852.26 | [26 empty] | Болты с гайками и шайбами строительные
| 01.7.15.11-0062 | Шайбы стальные |  |  |  | т | 0.00018 |  | 0.00018 | 164289.2 | 1.27 | 208647.28 |  | 37.56 | [26 empty] | Шайбы стальные
| 01.7.19.04-0031 | Прокладки резиновые (пластина техническая прессованная) |  |  |  | кг | 2.72 |  | 2.72 | 138.5 | 1.56 | 216.06 |  | 587.68 | [26 empty] | Прокладки резиновые (пластина техническая прессованная)
| 04.3.01.09-0014 | Раствор готовый кладочный, цементный, М100 |  |  |  | 4: м3; 5: 0.009; 7: 0.009; 10: 4140.97; 12: 37.27 | [26 empty] | Раствор готовый кладочный, цементный, М100
| 14.4.02.04-0142 | Краска масляная МА-0115, мумия, сурик железный |  |  |  | кг | 0.29 |  | 0.29 | 79.88 | 1.34 | 107.04 |  | 31.04 | [26 empty] | Краска масляная МА-0115, мумия, сурик железный
| 14.5.05.01-0012 | Олифа комбинированная для разведения масляных густотертых красок и для внешних работ по деревянным поверхностям |  |  |  | т | 0.00014 |  | 0.00014 | 60697.21 | 1.22 | 74050.6 |  | 10.37 | [26 empty] | Олифа комбинированная для разведения масляных густотертых красок и для внешних работ по деревянным поверхностям
| 23.8.03.06-0009 | Сгон стальной в сборе с муфтой и контргайкой, диаметр условного прохода 40 мм |  |  |  | шт | 3 |  | 3 | 260.03 | 1.08 | 280.83 |  | 842.49 | [26 empty] | Сгон стальной в сборе с муфтой и контргайкой, диаметр условного прохода 40 мм
|  | Итого прямые затраты |  |  |  | 12: 16166.43 | [28 empty] | Итого прямые затраты
|  | ФОТ |  |  |  | 12: 12904.48 | [29 empty] | ФОТ
| Пр/812-016.0-1 | НР Сантехнические работы - внутренние (трубопроводы, водопровод, канализация, отопление, газоснабжение, вентиляция и кондиционирование воздуха) |  |  |  | 4: %; 5: 121; 7: 121; 12: 15614.42 | [29 empty] | НР Сантехнические работы - внутренние (трубопроводы, водопровод, канализация, отопление, газоснабжение, вентиляция и кондиционирование воздуха)
| Пр/774-016.0 | СП Сантехнические работы - внутренние (трубопроводы, водопровод, канализация, отопление, газоснабжение, вентиляция и кондиционирование воздуха) |  |  |  | 4: %; 5: 72; 7: 72; 12: 9291.23 | [29 empty] | СП Сантехнические работы - внутренние (трубопроводы, водопровод, канализация, отопление, газоснабжение, вентиляция и кондиционирование воздуха)
|  | Всего по позиции |  |  |  | 10: 41072.08; 12: 41072.08 | [30 empty] | Всего по позиции
273 О | ТЦ_64.4.03.01_77_7720605108_21.10.2024_01_48.3 | Приточная установка Кондиционер центральный КЦКП-2 ДП18 (L=1350м3/ч,Pсети=911Па) Счет на оплату № 114116 |  |  |  | шт | 1 | 1 | 1 |  |  | 133041.67 |  | 133041.67 | [23 empty] | Приточная установка Кондиционер центральный КЦКП-2 ДП18 (L=1350м3/ч,Pсети=911Па) Счет на оплату № 114116
|  | Всего по позиции |  |  |  | 12: 133041.67 | [30 empty] | Всего по позиции
274 | ГЭСНм11-06-001-01 | Щиты и пульты, масса: до 50 кг |  |  |  | 4: шт; 5: 2; 6: 1; 7: 2 | [23 empty] | Щиты и пульты, масса: до 50 кг
| 1 | ОТ(ЗТ) |  |  |  | 4: чел.-ч; 7: 10.3; 12: 3001.32 | [25 empty] | ОТ(ЗТ)
| 1-100-33 | Средний разряд работы 3,3 |  |  |  | 4: чел.-ч; 5: 5.15; 7: 10.3; 10: 291.39; 12: 3001.32 | [26 empty] | Средний разряд работы 3,3
| 2 | ЭМ |  |  |  | 12: 202.14 | [25 empty] | ЭМ
|  | ОТм(ЗТм) |  |  |  | 4: чел.-ч; 7: 0.14; 12: 52.95 | [25 empty] | ОТм(ЗТм)
| 91.05.05-015 | Краны на автомобильном ходу, грузоподъемность 16 т |  |  |  | 4: маш.-ч; 5: 0.04; 7: 0.08; 10: 1562.38; 12: 124.99 | [26 empty] | Краны на автомобильном ходу, грузоподъемность 16 т
| 4-100-060 | ОТм(Зтм) Средний разряд машинистов 6 |  |  |  | 4: чел.-ч; 5: 0.04; 7: 0.08; 10: 424.69; 12: 33.98 | [27 empty] | ОТм(Зтм) Средний разряд машинистов 6
| 91.14.02-001 | Автомобили бортовые, грузоподъемность до 5 т |  |  |  | маш.-ч | 0.03 |  | 0.06 | 477.92 | 1.22 | 583.06 |  | 34.98 | [26 empty] | Автомобили бортовые, грузоподъемность до 5 т
| 4-100-040 | ОТм(Зтм) Средний разряд машинистов 4 |  |  |  | 4: чел.-ч; 5: 0.03; 7: 0.06; 10: 316.16; 12: 18.97 | [27 empty] | ОТм(Зтм) Средний разряд машинистов 4
| 91.17.04-233 | Аппараты сварочные для ручной дуговой сварки, сварочный ток до 350 А |  |  |  | 4: маш.-ч; 5: 0.2; 7: 0.4; 10: 35.1; 12: 14.04 | [26 empty] | Аппараты сварочные для ручной дуговой сварки, сварочный ток до 350 А
| 91.21.19-031 | Станки сверлильные |  |  |  | маш.-ч | 0.46 |  | 0.92 | 23.89 | 1.28 | 30.58 |  | 28.13 | [26 empty] | Станки сверлильные
| 4 | М |  |  |  | 12: 1261.43 | [25 empty] | М
| 01.7.11.07-0227 | Электроды сварочные для сварки низколегированных и углеродистых сталей УОНИ 13/45, Э42А, диаметр 4-5 мм |  |  |  | кг | 0.12 |  | 0.24 | 155.63 | 1.02 | 158.74 |  | 38.1 | [26 empty] | Электроды сварочные для сварки низколегированных и углеродистых сталей УОНИ 13/45, Э42А, диаметр 4-5 мм
| 01.7.15.03-0034 | Болты стальные оцинкованные с шестигранной головкой и оцинкованной шестигранной гайкой, диаметр резьбы болта и гайки М12, длина болта 20-160 мм |  |  |  | кг | 0.2378 |  | 0.4756 | 154.5 | 1.16 | 179.22 |  | 85.24 | [26 empty] | Болты стальные оцинкованные с шестигранной головкой и оцинкованной шестигранной гайкой, диаметр резьбы болта и гайки М12, длина болта 20-160 мм
| 08.3.06.01-0024 | Лист стальной рифленый горячекатаный, марки стали Ст3сп, Ст3пс, толщина 2-6 мм |  |  |  | т | 0.007 |  | 0.014 | 69176.5 | 0.86 | 59491.79 |  | 832.89 | [26 empty] | Лист стальной рифленый горячекатаный, марки стали Ст3сп, Ст3пс, толщина 2-6 мм
| 14.4.01.01-0003 | Грунтовка ГФ-021 |  |  |  | т | 1e-05 |  | 2e-05 | 51280.15 | 1.52 | 77945.83 |  | 1.56 | [26 empty] | Грунтовка ГФ-021
| 14.4.04.09-0016 | Эмаль ХВ-124, цветная |  |  |  | т | 2e-05 |  | 4e-05 | 146734.48 | 1.75 | 256785.34 |  | 10.27 | [26 empty] | Эмаль ХВ-124, цветная
| 14.5.09.07-0030 | Растворитель Р-4 |  |  |  | т | 1e-05 |  | 2e-05 | 98526.45 | 1.31 | 129069.65 |  | 2.58 | [26 empty] | Растворитель Р-4
| 14.5.09.11-0102 | Уайт-спирит |  |  |  | кг | 0.01 |  | 0.02 | 60.6 | 1.31 | 79.39 |  | 1.59 | [26 empty] | Уайт-спирит
| 25.2.02.11-0041 | Рамка для надписей 55х15 мм |  |  |  | шт | 10 |  | 20 | 16.07 | 0.9 | 14.46 |  | 289.2 | [26 empty] | Рамка для надписей 55х15 мм
|  | Итого прямые затраты |  |  |  | 12: 4517.84 | [28 empty] | Итого прямые затраты
274.1 | 421/пр_2020_п.75_пп.а | Вспомогательные ненормируемые материальные ресурсы |  |  |  | 4: %; 5: 2; 7: 2; 12: 60.03 | [31 empty] | Вспомогательные ненормируемые материальные ресурсы
|  | ФОТ |  |  |  | 12: 3054.27 | [29 empty] | ФОТ
| Пр/812-053.0-1 | НР Приборы, средства автоматизации и вычислительной техники |  |  |  | 4: %; 5: 90; 7: 90; 12: 2748.84 | [29 empty] | НР Приборы, средства автоматизации и вычислительной техники
| Пр/774-053.0 | СП Приборы, средства автоматизации и вычислительной техники |  |  |  | 4: %; 5: 46; 7: 46; 12: 1404.96 | [29 empty] | СП Приборы, средства автоматизации и вычислительной техники
|  | Всего по позиции |  |  |  | 10: 4365.84; 12: 8731.67 | [30 empty] | Всего по позиции
275 | ГЭСНм11-02-001-01 | Прибор, устанавливаемый на резьбовых соединениях, масса: до 1,5 кг |  |  |  | 4: шт; 5: 2; 6: 1; 7: 2 | [23 empty] | Прибор, устанавливаемый на резьбовых соединениях, масса: до 1,5 кг
| 1 | ОТ(ЗТ) |  |  |  | 4: чел.-ч; 7: 2.06; 12: 670.74 | [25 empty] | ОТ(ЗТ)
| 1-100-42 | Средний разряд работы 4,2 |  |  |  | 4: чел.-ч; 5: 1.03; 7: 2.06; 10: 325.6; 12: 670.74 | [26 empty] | Средний разряд работы 4,2
| 4 | М |  |  |  | 12: 11.33 | [25 empty] | М
| 01.1.02.08-1040 | Лист паронитовый марки ПМБ (ПОН-А, ПОН-Б), толщина от 0,4 до 5 мм |  |  |  | кг | 0.042 |  | 0.084 | 137.59 | 0.98 | 134.84 |  | 11.33 | [26 empty] | Лист паронитовый марки ПМБ (ПОН-А, ПОН-Б), толщина от 0,4 до 5 мм
|  | Итого прямые затраты |  |  |  | 12: 682.07 | [28 empty] | Итого прямые затраты
275.1 | 421/пр_2020_п.75_пп.а | Вспомогательные ненормируемые материальные ресурсы |  |  |  | 4: %; 5: 2; 7: 2; 12: 13.41 | [31 empty] | Вспомогательные ненормируемые материальные ресурсы
|  | ФОТ |  |  |  | 12: 670.74 | [29 empty] | ФОТ
| Пр/812-053.0-1 | НР Приборы, средства автоматизации и вычислительной техники |  |  |  | 4: %; 5: 90; 7: 90; 12: 603.67 | [29 empty] | НР Приборы, средства автоматизации и вычислительной техники
| Пр/774-053.0 | СП Приборы, средства автоматизации и вычислительной техники |  |  |  | 4: %; 5: 46; 7: 46; 12: 308.54 | [29 empty] | СП Приборы, средства автоматизации и вычислительной техники
|  | Всего по позиции |  |  |  | 10: 803.85; 12: 1607.69 | [30 empty] | Всего по позиции
276 | ГЭСНм11-03-001-01 | Приборы, устанавливаемые на металлоконструкциях, щитах и пультах, масса: до 5 кг | [35 empty] | Приборы, устанавливаемые на металлоконструкциях, щитах и пультах, масса: до 5 кг | bar: 4 to 7
| 1 | ОТ(ЗТ) |  |  |  | 4: чел.-ч; 7: 0.52; 12: 169.31 | [25 empty] | ОТ(ЗТ)
| 1-100-42 | Средний разряд работы 4,2 |  |  |  | 4: чел.-ч; 5: 0.52; 7: 0.52; 10: 325.6; 12: 169.31 | [26 empty] | Средний разряд работы 4,2
| 4 | М |  |  |  | 12: 6.28 | [25 empty] | М
| 01.7.15.03-0031 | Болты стальные оцинкованные с шестигранной головкой и оцинкованной шестигранной гайкой, диаметр резьбы болта и гайки М6, длина болта 12-60 мм |  |  |  | кг | 0.035 |  | 0.035 | 154.58 | 1.16 | 179.31 |  | 6.28 | [26 empty] | Болты стальные оцинкованные с шестигранной головкой и оцинкованной шестигранной гайкой, диаметр резьбы болта и гайки М6, длина болта 12-60 мм
|  | Итого прямые затраты |  |  |  | 12: 175.59 | [28 empty] | Итого прямые затраты
276.1 | 421/пр_2020_п.75_пп.а | Вспомогательные ненормируемые материальные ресурсы |  |  |  | 4: %; 5: 2; 7: 2; 12: 3.39 | [31 empty] | Вспомогательные ненормируемые материальные ресурсы
|  | ФОТ |  |  |  | 12: 169.31 | [29 empty] | ФОТ
| Пр/812-053.0-1 | НР Приборы, средства автоматизации и вычислительной техники |  |  |  | 4: %; 5: 90; 7: 90; 12: 152.38 | [29 empty] | НР Приборы, средства автоматизации и вычислительной техники
| Пр/774-053.0 | СП Приборы, средства автоматизации и вычислительной техники |  |  |  | 4: %; 5: 46; 7: 46; 12: 77.88 | [29 empty] | СП Приборы, средства автоматизации и вычислительной техники
|  | Всего по позиции |  |  |  | 10: 409.24; 12: 409.24 | [30 empty] | Всего по позиции
277 О | ТЦ_64.4.02.01_77_7720605108_21.10.2024_01_49.3 | Шкаф управления автоматикой ШУ-П-Ку.Ф.НЭ.НЭ.ВЧ(1,1)-01-3ф-IP54-02 Счет на оплату № 114116 |  |  |  | шт | 1 | 1 | 1 |  |  | 88247.39 |  | 88247.39 | [23 empty] | Шкаф управления автоматикой ШУ-П-Ку.Ф.НЭ.НЭ.ВЧ(1,1)-01-3ф-IP54-02 Счет на оплату № 114116
|  | Всего по позиции |  |  |  | 12: 88247.39 | [30 empty] | Всего по позиции
278 | ГЭСН20-02-007-01 | Установка клапанов воздушных утепленных КВУ с электрическим или пневматическим приводом периметром: до 3200 мм |  |  |  | 4: шт; 5: 3; 6: 1; 7: 3 | [23 empty] | Установка клапанов воздушных утепленных КВУ с электрическим или пневматическим приводом периметром: до 3200 мм
| ОП п.1.20.19 | Индивидуальные испытания систем вентиляции и кондиционирования воздуха - 5% ОЗП=1,05; ЭМ=1,05 к расх.; ЗПМ=1,05; ТЗ=1,05; ТЗМ=1,05 | [36 empty] | Индивидуальные испытания систем вентиляции и кондиционирования воздуха - 5% ОЗП=1,05; ЭМ=1,05 к расх.; ЗПМ=1,05; ТЗ=1,05; ТЗМ=1,05
| 1 | ОТ(ЗТ) |  |  |  | 4: чел.-ч; 7: 10.08; 12: 2830.16 | [25 empty] | ОТ(ЗТ)
| 1-100-30 | Средний разряд работы 3,0 |  |  |  | чел.-ч | 3.2 | 1.05 | 10.08 |  |  | 280.77 |  | 2830.16 | [26 empty] | Средний разряд работы 3,0
| 2 | ЭМ |  |  |  | 12: 180.12 | [25 empty] | ЭМ
|  | ОТм(ЗТм) |  |  |  | 4: чел.-ч; 7: 0.189; 12: 66.6 | [25 empty] | ОТм(ЗТм)
| 91.05.05-015 | Краны на автомобильном ходу, грузоподъемность 16 т |  |  |  | маш.-ч | 0.02 | 1.05 | 0.063 |  |  | 1562.38 |  | 98.43 | [26 empty] | Краны на автомобильном ходу, грузоподъемность 16 т
| 4-100-060 | ОТм(Зтм) Средний разряд машинистов 6 |  |  |  | чел.-ч | 0.02 | 1.05 | 0.063 |  |  | 424.69 |  | 26.76 | [27 empty] | ОТм(Зтм) Средний разряд машинистов 6
| 91.06.03-047 | Лебедки ручные и рычажные тяговым усилием 31,39 кН (3,2 т) |  |  |  | маш.-ч | 0.8 | 1.05 | 2.52 | 2.36 | 1.38 | 3.26 |  | 8.22 | [26 empty] | Лебедки ручные и рычажные тяговым усилием 31,39 кН (3,2 т)
| 91.14.02-001 | Автомобили бортовые, грузоподъемность до 5 т |  |  |  | маш.-ч | 0.04 | 1.05 | 0.126 | 477.92 | 1.22 | 583.06 |  | 73.47 | [26 empty] | Автомобили бортовые, грузоподъемность до 5 т
| 4-100-040 | ОТм(Зтм) Средний разряд машинистов 4 |  |  |  | чел.-ч | 0.04 | 1.05 | 0.126 |  |  | 316.16 |  | 39.84 | [27 empty] | ОТм(Зтм) Средний разряд машинистов 4
| 4 | М |  |  |  | 12: 1700.19 | [25 empty] | М
| 01.7.15.03-0042 | Болты с гайками и шайбами строительные |  |  |  | кг | 1.2 |  | 3.6 | 174.93 | 1.16 | 202.92 |  | 730.51 | [26 empty] | Болты с гайками и шайбами строительные
| 01.7.19.04-0031 | Прокладки резиновые (пластина техническая прессованная) |  |  |  | кг | 1.496 |  | 4.488 | 138.5 | 1.56 | 216.06 |  | 969.68 | [26 empty] | Прокладки резиновые (пластина техническая прессованная)
Н | 19.3.01.06 | Клапаны воздушные утепленные КВУ |  |  |  | 4: шт; 5: 1; 7: 3 | [32 empty] | Клапаны воздушные утепленные КВУ
|  | Итого прямые затраты |  |  |  | 12: 4777.07 | [28 empty] | Итого прямые затраты
|  | ФОТ |  |  |  | 12: 2896.76 | [29 empty] | ФОТ
| Пр/812-016.0-1 | НР Сантехнические работы - внутренние (трубопроводы, водопровод, канализация, отопление, газоснабжение, вентиляция и кондиционирование воздуха) |  |  |  | 4: %; 5: 121; 7: 121; 12: 3505.08 | [29 empty] | НР Сантехнические работы - внутренние (трубопроводы, водопровод, канализация, отопление, газоснабжение, вентиляция и кондиционирование воздуха)
| Пр/774-016.0 | СП Сантехнические работы - внутренние (трубопроводы, водопровод, канализация, отопление, газоснабжение, вентиляция и кондиционирование воздуха) |  |  |  | 4: %; 5: 72; 7: 72; 12: 2085.67 | [29 empty] | СП Сантехнические работы - внутренние (трубопроводы, водопровод, канализация, отопление, газоснабжение, вентиляция и кондиционирование воздуха)
|  | Всего по позиции |  |  |  | 10: 3455.94; 12: 10367.82 | [30 empty] | Всего по позиции
279 О | ТЦ_69.2.00.00_77_7720040225_11.10.2024_01_50.1 | Клапан КПУ-1Н-З-Н-300*300-1*ф-MV220-ВН-КК-РОН130-0-0-0-0 КП № 00001067792 |  |  |  | шт | 3 | 1 | 3 |  |  | 13806.12 |  | 41418.36 | [23 empty] | Клапан КПУ-1Н-З-Н-300*300-1*ф-MV220-ВН-КК-РОН130-0-0-0-0 КП № 00001067792
|  | Всего по позиции |  |  |  | 12: 41418.36 | [30 empty] | Всего по позиции
280 | ГЭСН20-02-002-01 | Установка решеток жалюзийных площадью в свету: до 0,5 м2 |  |  |  | 4: шт; 5: 3; 6: 1; 7: 3 | [23 empty] | Установка решеток жалюзийных площадью в свету: до 0,5 м2
| ОП п.1.20.19 | Индивидуальные испытания систем вентиляции и кондиционирования воздуха - 5% ОЗП=1,05; ЭМ=1,05 к расх.; ЗПМ=1,05; ТЗ=1,05; ТЗМ=1,05 | [36 empty] | Индивидуальные испытания систем вентиляции и кондиционирования воздуха - 5% ОЗП=1,05; ЭМ=1,05 к расх.; ЗПМ=1,05; ТЗ=1,05; ТЗМ=1,05
| 1 | ОТ(ЗТ) |  |  |  | 4: чел.-ч; 7: 3.3705; 12: 994.06 | [25 empty] | ОТ(ЗТ)
| 1-100-34 | Средний разряд работы 3,4 |  |  |  | чел.-ч | 1.07 | 1.05 | 3.3705 |  |  | 294.93 |  | 994.06 | [26 empty] | Средний разряд работы 3,4
| 2 | ЭМ |  |  |  | 12: 29.43 | [25 empty] | ЭМ
|  | ОТм(ЗТм) |  |  |  | 4: чел.-ч; 7: 0.0315; 12: 9.96 | [25 empty] | ОТм(ЗТм)
| 91.14.02-001 | Автомобили бортовые, грузоподъемность до 5 т |  |  |  | маш.-ч | 0.01 | 1.05 | 0.0315 | 477.92 | 1.22 | 583.06 |  | 18.37 | [26 empty] | Автомобили бортовые, грузоподъемность до 5 т
| 4-100-040 | ОТм(Зтм) Средний разряд машинистов 4 |  |  |  | чел.-ч | 0.01 | 1.05 | 0.0315 |  |  | 316.16 |  | 9.96 | [27 empty] | ОТм(Зтм) Средний разряд машинистов 4
| 91.17.04-233 | Аппараты сварочные для ручной дуговой сварки, сварочный ток до 350 А |  |  |  | маш.-ч | 0.1 | 1.05 | 0.315 |  |  | 35.1 |  | 11.06 | [26 empty] | Аппараты сварочные для ручной дуговой сварки, сварочный ток до 350 А
| 4 | М |  |  |  | 12: 131.63 | [25 empty] | М
| 01.7.03.04-0001 | Электроэнергия |  |  |  | 4: кВт-ч; 5: 0.1404; 7: 0.4212; 10: 7.57; 12: 3.19 | [26 empty] | Электроэнергия
| 01.7.11.07-0227 | Электроды сварочные для сварки низколегированных и углеродистых сталей УОНИ 13/45, Э42А, диаметр 4-5 мм |  |  |  | кг | 0.11 |  | 0.33 | 155.63 | 1.02 | 158.74 |  | 52.38 | [26 empty] | Электроды сварочные для сварки низколегированных и углеродистых сталей УОНИ 13/45, Э42А, диаметр 4-5 мм
| 04.3.01.09-0014 | Раствор готовый кладочный, цементный, М100 |  |  |  | 4: м3; 5: 0.0003; 7: 0.0009; 10: 4140.97; 12: 3.73 | [26 empty] | Раствор готовый кладочный, цементный, М100
| 08.4.03.02-0002 | Сталь арматурная горячекатаная гладкая, класс A-I, диаметр 6-22 мм |  |  |  | 4: т; 5: 0.00043; 7: 0.00129; 10: 56067.18; 12: 72.33 | [26 empty] | Сталь арматурная горячекатаная гладкая, класс A-I, диаметр 6-22 мм
Н | 19.2.03.09 | Решетки жалюзийные |  |  |  | 4: шт; 5: 1; 7: 3 | [32 empty] | Решетки жалюзийные
|  | Итого прямые затраты |  |  |  | 12: 1165.08 | [28 empty] | Итого прямые затраты
|  | ФОТ |  |  |  | 12: 1004.02 | [29 empty] | ФОТ
| Пр/812-016.0-1 | НР Сантехнические работы - внутренние (трубопроводы, водопровод, канализация, отопление, газоснабжение, вентиляция и кондиционирование воздуха) |  |  |  | 4: %; 5: 121; 7: 121; 12: 1214.86 | [29 empty] | НР Сантехнические работы - внутренние (трубопроводы, водопровод, канализация, отопление, газоснабжение, вентиляция и кондиционирование воздуха)
| Пр/774-016.0 | СП Сантехнические работы - внутренние (трубопроводы, водопровод, канализация, отопление, газоснабжение, вентиляция и кондиционирование воздуха) |  |  |  | 4: %; 5: 72; 7: 72; 12: 722.89 | [29 empty] | СП Сантехнические работы - внутренние (трубопроводы, водопровод, канализация, отопление, газоснабжение, вентиляция и кондиционирование воздуха)
|  | Всего по позиции |  |  |  | 10: 1034.28; 12: 3102.83 | [30 empty] | Всего по позиции
281 | ФСБЦ-19.2.03.05-0011 | Решетка металлическая вентиляционная жалюзийная, размеры 425х325 мм |  |  |  | шт | 3 | 1 | 3 | 808.16 | 1.01 | 816.24 |  | 2448.72 | [23 empty] | Решетка металлическая вентиляционная жалюзийная, размеры 425х325 мм
|  | Всего по позиции |  |  |  | 12: 2448.72 | [30 empty] | Всего по позиции
282 | ГЭСН20-01-002-07 | Прокладка воздуховодов из листовой оцинкованной стали и алюминия класса П (плотные) толщиной: 0,7 мм, диаметром от 500 до 560 мм |  |  |  | 4: 100 м2; 5: 0.3612; 6: 1; 7: 0.3612 | [23 empty] | Прокладка воздуховодов из листовой оцинкованной стали и алюминия класса П (плотные) толщиной: 0,7 мм, диаметром от 500 до 560 мм
|  | Объем=(0,79*28+14) / 100 | [45 empty] | Объем=(0,79*28+14) / 100
| ОП п.1.20.19 | Индивидуальные испытания систем вентиляции и кондиционирования воздуха - 5% ОЗП=1,05; ЭМ=1,05 к расх.; ЗПМ=1,05; ТЗ=1,05; ТЗМ=1,05 | [36 empty] | Индивидуальные испытания систем вентиляции и кондиционирования воздуха - 5% ОЗП=1,05; ЭМ=1,05 к расх.; ЗПМ=1,05; ТЗ=1,05; ТЗМ=1,05
| 1 | ОТ(ЗТ) |  |  |  | 4: чел.-ч; 7: 46.2697; 12: 13318.74 | [25 empty] | ОТ(ЗТ)
| 1-100-32 | Средний разряд работы 3,2 |  |  |  | чел.-ч | 122 | 1.05 | 46.2697 |  |  | 287.85 |  | 13318.74 | [26 empty] | Средний разряд работы 3,2
| 2 | ЭМ |  |  |  | 12: 275.29 | [25 empty] | ЭМ
|  | ОТм(ЗТм) |  |  |  | 4: чел.-ч; 7: 0.24273; 12: 87.03 | [25 empty] | ОТм(ЗТм)
| 91.05.05-015 | Краны на автомобильном ходу, грузоподъемность 16 т |  |  |  | маш.-ч | 0.25 | 1.05 | 0.094815 |  |  | 1562.38 |  | 148.14 | [26 empty] | Краны на автомобильном ходу, грузоподъемность 16 т
| 4-100-060 | ОТм(Зтм) Средний разряд машинистов 6 |  |  |  | чел.-ч | 0.25 | 1.05 | 0.094815 |  |  | 424.69 |  | 40.27 | [27 empty] | ОТм(Зтм) Средний разряд машинистов 6
| 91.06.03-047 | Лебедки ручные и рычажные тяговым усилием 31,39 кН (3,2 т) |  |  |  | маш.-ч | 17.65 | 1.05 | 6.6939 | 2.36 | 1.38 | 3.26 |  | 21.82 | [26 empty] | Лебедки ручные и рычажные тяговым усилием 31,39 кН (3,2 т)
| 91.06.03-055 | Лебедки электрические тяговым усилием 19,62 кН (2 т) |  |  |  | маш.-ч | 0.23 | 1.05 | 0.08723 |  |  | 15.97 |  | 1.39 | [26 empty] | Лебедки электрические тяговым усилием 19,62 кН (2 т)
| 91.14.02-001 | Автомобили бортовые, грузоподъемность до 5 т |  |  |  | маш.-ч | 0.39 | 1.05 | 0.14791 | 477.92 | 1.22 | 583.06 |  | 86.24 | [26 empty] | Автомобили бортовые, грузоподъемность до 5 т
| 4-100-040 | ОТм(Зтм) Средний разряд машинистов 4 |  |  |  | чел.-ч | 0.39 | 1.05 | 0.14791 |  |  | 316.16 |  | 46.76 | [27 empty] | ОТм(Зтм) Средний разряд машинистов 4
| 91.17.04-233 | Аппараты сварочные для ручной дуговой сварки, сварочный ток до 350 А |  |  |  | маш.-ч | 1.33 | 1.05 | 0.50442 |  |  | 35.1 |  | 17.7 | [26 empty] | Аппараты сварочные для ручной дуговой сварки, сварочный ток до 350 А
| 4 | М |  |  |  | 12: 4173.26 | [25 empty] | М
| 01.7.06.03-0023 | Ленты полиэтиленовые с липким слоем, прозрачные, ширина 20 мм, толщина 0,08 мм |  |  |  | кг | 1.58 |  | 0.5707 | 675.01 | 1.53 | 1032.77 |  | 589.4 | [26 empty] | Ленты полиэтиленовые с липким слоем, прозрачные, ширина 20 мм, толщина 0,08 мм
| 01.7.06.05-0042 | Ленты изоляционные из ПВХ для электромонтажных и ремонтных работ, цвет черный, ширина 19 мм, толщина 0,18 мм |  |  |  | м | 1726.32 |  | 623.5468 | 2.27 | 1.53 | 3.47 |  | 2163.71 | [26 empty] | Ленты изоляционные из ПВХ для электромонтажных и ремонтных работ, цвет черный, ширина 19 мм, толщина 0,18 мм
| 01.7.11.07-0227 | Электроды сварочные для сварки низколегированных и углеродистых сталей УОНИ 13/45, Э42А, диаметр 4-5 мм |  |  |  | кг | 0.39 |  | 0.14087 | 155.63 | 1.02 | 158.74 |  | 22.36 | [26 empty] | Электроды сварочные для сварки низколегированных и углеродистых сталей УОНИ 13/45, Э42А, диаметр 4-5 мм
| 01.7.15.03-0042 | Болты с гайками и шайбами строительные |  |  |  | кг | 11 |  | 3.9732 | 174.93 | 1.16 | 202.92 |  | 806.24 | [26 empty] | Болты с гайками и шайбами строительные
| 01.7.19.04-0031 | Прокладки резиновые (пластина техническая прессованная) |  |  |  | кг | 7.58 |  | 2.7379 | 138.5 | 1.56 | 216.06 |  | 591.55 | [26 empty] | Прокладки резиновые (пластина техническая прессованная)
П,Н | 08.1.02.17 | Сетки в рамках |  |  |  | 4: м2; 5: 0; 7: 0 | [32 empty] | Сетки в рамках
Н | 19.1.01.03 | Воздуховоды металлические |  |  |  | 4: м2; 5: 100; 7: 36.12 | [32 empty] | Воздуховоды металлические
П,Н | 19.1.01.11 | Заглушки питометражных лючков |  |  |  | 4: шт; 5: 0; 7: 0 | [32 empty] | Заглушки питометражных лючков
П,Н | 19.1.01.11 | Крепления |  |  |  | 4: кг; 5: 0; 7: 0 | [32 empty] | Крепления
П,Н | 19.3.01.01 | Дроссель-клапаны в патрубке |  |  |  | 4: шт; 5: 0; 7: 0 | [32 empty] | Дроссель-клапаны в патрубке
П,Н | 19.3.02.07 | Шиберы |  |  |  | 4: шт; 5: 0; 7: 0 | [32 empty] | Шиберы
|  | Итого прямые затраты |  |  |  | 12: 17854.32 | [28 empty] | Итого прямые затраты
|  | ФОТ |  |  |  | 12: 13405.77 | [29 empty] | ФОТ
| Пр/812-016.0-1 | НР Сантехнические работы - внутренние (трубопроводы, водопровод, канализация, отопление, газоснабжение, вентиляция и кондиционирование воздуха) |  |  |  | 4: %; 5: 121; 7: 121; 12: 16220.98 | [29 empty] | НР Сантехнические работы - внутренние (трубопроводы, водопровод, канализация, отопление, газоснабжение, вентиляция и кондиционирование воздуха)
| Пр/774-016.0 | СП Сантехнические работы - внутренние (трубопроводы, водопровод, канализация, отопление, газоснабжение, вентиляция и кондиционирование воздуха) |  |  |  | 4: %; 5: 72; 7: 72; 12: 9652.15 | [29 empty] | СП Сантехнические работы - внутренние (трубопроводы, водопровод, канализация, отопление, газоснабжение, вентиляция и кондиционирование воздуха)
|  | Всего по позиции |  |  |  | 10: 121061.6; 12: 43727.45 | [30 empty] | Всего по позиции
283 | ФСБЦ-19.1.01.03-0075 | Воздуховоды из оцинкованной стали, прямой участок, толщина стенки 0,7 мм, диаметр до 800 мм |  |  |  | м2 | 36.12 | 1 | 36.12 | 842.28 | 1.01 | 850.7 |  | 30727.28 | [23 empty] | Воздуховоды из оцинкованной стали, прямой участок, толщина стенки 0,7 мм, диаметр до 800 мм
|  | Объем=0,79*28+14 | [45 empty] | Объем=0,79*28+14
|  | Всего по позиции |  |  |  | 12: 30727.28 | [30 empty] | Всего по позиции
284 | ФСБЦ-19.1.01.11-0045 | Крепления (хомуты) для воздуховодов СТД 205 |  |  |  | т | 0.04 | 1 | 0.04 | 77815.72 | 1.01 | 78593.88 |  | 3143.76 | [23 empty] | Крепления (хомуты) для воздуховодов СТД 205
|  | Объем=40/1000 | [45 empty] | Объем=40/1000
|  | Всего по позиции |  |  |  | 12: 3143.76 | [30 empty] | Всего по позиции
285 | ГЭСН26-01-054-03 | Оклеивание поверхности изоляции: тканями стеклянными, хлопчатобумажными на клее ПВА |  |  |  | 4: 100 м2; 5: 0.4; 6: 1; 7: 0.4 | [23 empty] | Оклеивание поверхности изоляции: тканями стеклянными, хлопчатобумажными на клее ПВА
|  | Объем=40 / 100 | [45 empty] | Объем=40 / 100
| 1 | ОТ(ЗТ) |  |  |  | 4: чел.-ч; 7: 17.6; 12: 5003.86 | [25 empty] | ОТ(ЗТ)
| 1-100-31 | Средний разряд работы 3,1 |  |  |  | 4: чел.-ч; 5: 44; 7: 17.6; 10: 284.31; 12: 5003.86 | [26 empty] | Средний разряд работы 3,1
| 2 | ЭМ |  |  |  | 12: 84.85 | [25 empty] | ЭМ
|  | ОТм(ЗТм) |  |  |  | 4: чел.-ч; 7: 0.12; 12: 37.94 | [25 empty] | ОТм(ЗТм)
| 91.14.02-001 | Автомобили бортовые, грузоподъемность до 5 т |  |  |  | маш.-ч | 0.3 |  | 0.12 | 477.92 | 1.22 | 583.06 |  | 69.97 | [26 empty] | Автомобили бортовые, грузоподъемность до 5 т
| 4-100-040 | ОТм(Зтм) Средний разряд машинистов 4 |  |  |  | 4: чел.-ч; 5: 0.3; 7: 0.12; 10: 316.16; 12: 37.94 | [27 empty] | ОТм(Зтм) Средний разряд машинистов 4
| 91.21.22-443 | Станки универсальные электромеханические для изготовления бандажей, диафрагм, пряжек, мощность 0,75 кВт |  |  |  | маш.-ч | 1.26 |  | 0.504 | 21.39 | 1.38 | 29.52 |  | 14.88 | [26 empty] | Станки универсальные электромеханические для изготовления бандажей, диафрагм, пряжек, мощность 0,75 кВт
| 4 | М |  |  |  | 12: 2532.71 | [25 empty] | М
| 08.3.02.01-0041 | Ленты стальные упаковочные, мягкие, нормальной точности по толщине и ширине 0,7х20-50 мм |  |  |  | т | 0.0473 |  | 0.01892 | 89073.2 | 0.9 | 80165.88 |  | 1516.74 | [26 empty] | Ленты стальные упаковочные, мягкие, нормальной точности по толщине и ширине 0,7х20-50 мм
| 14.1.02.03-0002 | Клей, марка ПВА |  |  |  | кг | 24 |  | 9.6 | 65.33 | 1.62 | 105.83 |  | 1015.97 | [26 empty] | Клей, марка ПВА
Н | 12.2.03.11 | Ткань |  |  |  | 4: м2; 5: 120; 7: 48 | [32 empty] | Ткань
|  | Итого прямые затраты |  |  |  | 12: 7659.36 | [28 empty] | Итого прямые затраты
|  | ФОТ |  |  |  | 12: 5041.8 | [29 empty] | ФОТ
| Пр/812-020.0-1 | НР Теплоизоляционные работы |  |  |  | 4: %; 5: 97; 7: 97; 12: 4890.55 | [29 empty] | НР Теплоизоляционные работы
| Пр/774-020.0 | СП Теплоизоляционные работы |  |  |  | 4: %; 5: 55; 7: 55; 12: 2772.99 | [29 empty] | СП Теплоизоляционные работы
|  | Всего по позиции |  |  |  | 10: 38307.25; 12: 15322.9 | [30 empty] | Всего по позиции
286 | ФСБЦ-14.1.02.03-0002 | Клей, марка ПВА |  |  |  | кг | -9.6 | 1 | -9.6 | 65.33 | 1.62 | 105.83 |  | -1015.97 | [23 empty] | Клей, марка ПВА
|  | Всего по позиции |  |  |  | 12: -1015.97 | [30 empty] | Всего по позиции
287 | ФСБЦ-14.2.02.11-0028 | Состав огнезащитный для увеличения предела огнестойкости систем дымоудаления воздуховодов от 60 до 180 минут |  |  |  | кг | 40 | 1 | 40 | 133.78 | 1.42 | 189.97 |  | 7598.8 | [23 empty] | Состав огнезащитный для увеличения предела огнестойкости систем дымоудаления воздуховодов от 60 до 180 минут
|  | Всего по позиции |  |  |  | 12: 7598.8 | [30 empty] | Всего по позиции
288 | ТЦ_14.2.02.00_78_7801552687_24.07.2024_02_1.3 | Фольгированный огнезащитный базальтовый материал ТИЗОЛ МБОР-5Ф |  |  |  | м2 | 48 | 1 | 48 |  |  | 187.5 |  | 9000 | [23 empty] | Фольгированный огнезащитный базальтовый материал ТИЗОЛ МБОР-5Ф
|  | Всего по позиции |  |  |  | 12: 9000 | [30 empty] | Всего по позиции
|  | Итого по разделу 15 Система вентиляции ДП18 |  |  |  | 12: 438951.69 | [34 empty] | Итого по разделу 15 Система вентиляции ДП18
Раздел 16. Система вентиляции ДП19 | [36 empty] | Раздел 16. Система вентиляции ДП19
289 | ГЭСН20-06-002-01 | Установка камер приточных типовых: без секции орошения производительностью до 10 тыс.м3/час | [35 empty] | Установка камер приточных типовых: без секции орошения производительностью до 10 тыс.м3/час | bar: 4 to 7
| ОП п.1.20.19 | Индивидуальные испытания систем вентиляции и кондиционирования воздуха - 5% ОЗП=1,05; ЭМ=1,05 к расх.; ЗПМ=1,05; ТЗ=1,05; ТЗМ=1,05 | [36 empty] | Индивидуальные испытания систем вентиляции и кондиционирования воздуха - 5% ОЗП=1,05; ЭМ=1,05 к расх.; ЗПМ=1,05; ТЗ=1,05; ТЗМ=1,05
| 1 | ОТ(ЗТ) |  |  |  | 4: чел.-ч; 7: 42.105; 12: 12715.71 | [25 empty] | ОТ(ЗТ)
| 1-100-36 | Средний разряд работы 3,6 |  |  |  | чел.-ч | 40.1 | 1.05 | 42.105 |  |  | 302 |  | 12715.71 | [26 empty] | Средний разряд работы 3,6
| 2 | ЭМ |  |  |  | 12: 608.36 | [25 empty] | ЭМ
|  | ОТм(ЗТм) |  |  |  | 4: чел.-ч; 7: 0.525; 12: 188.77 | [25 empty] | ОТм(ЗТм)
| 91.05.05-015 | Краны на автомобильном ходу, грузоподъемность 16 т |  |  |  | маш.-ч | 0.2 | 1.05 | 0.21 |  |  | 1562.38 |  | 328.1 | [26 empty] | Краны на автомобильном ходу, грузоподъемность 16 т
| 4-100-060 | ОТм(Зтм) Средний разряд машинистов 6 |  |  |  | чел.-ч | 0.2 | 1.05 | 0.21 |  |  | 424.69 |  | 89.18 | [27 empty] | ОТм(Зтм) Средний разряд машинистов 6
| 91.06.03-047 | Лебедки ручные и рычажные тяговым усилием 31,39 кН (3,2 т) |  |  |  | маш.-ч | 12.61 | 1.05 | 13.2405 | 2.36 | 1.38 | 3.26 |  | 43.16 | [26 empty] | Лебедки ручные и рычажные тяговым усилием 31,39 кН (3,2 т)
| 91.14.02-001 | Автомобили бортовые, грузоподъемность до 5 т |  |  |  | маш.-ч | 0.3 | 1.05 | 0.315 | 477.92 | 1.22 | 583.06 |  | 183.66 | [26 empty] | Автомобили бортовые, грузоподъемность до 5 т
| 4-100-040 | ОТм(Зтм) Средний разряд машинистов 4 |  |  |  | чел.-ч | 0.3 | 1.05 | 0.315 |  |  | 316.16 |  | 99.59 | [27 empty] | ОТм(Зтм) Средний разряд машинистов 4
| 91.17.04-233 | Аппараты сварочные для ручной дуговой сварки, сварочный ток до 350 А |  |  |  | маш.-ч | 1.45 | 1.05 | 1.5225 |  |  | 35.1 |  | 53.44 | [26 empty] | Аппараты сварочные для ручной дуговой сварки, сварочный ток до 350 А
| 4 | М |  |  |  | 12: 2653.59 | [25 empty] | М
| 01.7.02.06-0017 | Картон строительный прокладочный, марка Б |  |  |  | т | 0.00038 |  | 0.00038 | 138901.91 | 1.47 | 204185.81 |  | 77.59 | [26 empty] | Картон строительный прокладочный, марка Б
| 01.7.07.29-0101 | Очес льняной |  |  |  | кг | 0.15 |  | 0.15 | 128.4 | 1.24 | 159.22 |  | 23.88 | [26 empty] | Очес льняной
| 01.7.11.07-0227 | Электроды сварочные для сварки низколегированных и углеродистых сталей УОНИ 13/45, Э42А, диаметр 4-5 мм |  |  |  | кг | 0.34 |  | 0.34 | 155.63 | 1.02 | 158.74 |  | 53.97 | [26 empty] | Электроды сварочные для сварки низколегированных и углеродистых сталей УОНИ 13/45, Э42А, диаметр 4-5 мм
| 01.7.15.02-0051 | Болты анкерные |  |  |  | т | 0.00096 |  | 0.00096 | 89330.06 | 1.16 | 103622.87 |  | 99.48 | [26 empty] | Болты анкерные
| 01.7.15.03-0042 | Болты с гайками и шайбами строительные |  |  |  | кг | 4.2 |  | 4.2 | 174.93 | 1.16 | 202.92 |  | 852.26 | [26 empty] | Болты с гайками и шайбами строительные
| 01.7.15.11-0062 | Шайбы стальные |  |  |  | т | 0.00018 |  | 0.00018 | 164289.2 | 1.27 | 208647.28 |  | 37.56 | [26 empty] | Шайбы стальные
| 01.7.19.04-0031 | Прокладки резиновые (пластина техническая прессованная) |  |  |  | кг | 2.72 |  | 2.72 | 138.5 | 1.56 | 216.06 |  | 587.68 | [26 empty] | Прокладки резиновые (пластина техническая прессованная)
| 04.3.01.09-0014 | Раствор готовый кладочный, цементный, М100 |  |  |  | 4: м3; 5: 0.009; 7: 0.009; 10: 4140.97; 12: 37.27 | [26 empty] | Раствор готовый кладочный, цементный, М100
| 14.4.02.04-0142 | Краска масляная МА-0115, мумия, сурик железный |  |  |  | кг | 0.29 |  | 0.29 | 79.88 | 1.34 | 107.04 |  | 31.04 | [26 empty] | Краска масляная МА-0115, мумия, сурик железный
| 14.5.05.01-0012 | Олифа комбинированная для разведения масляных густотертых красок и для внешних работ по деревянным поверхностям |  |  |  | т | 0.00014 |  | 0.00014 | 60697.21 | 1.22 | 74050.6 |  | 10.37 | [26 empty] | Олифа комбинированная для разведения масляных густотертых красок и для внешних работ по деревянным поверхностям
| 23.8.03.06-0009 | Сгон стальной в сборе с муфтой и контргайкой, диаметр условного прохода 40 мм |  |  |  | шт | 3 |  | 3 | 260.03 | 1.08 | 280.83 |  | 842.49 | [26 empty] | Сгон стальной в сборе с муфтой и контргайкой, диаметр условного прохода 40 мм
|  | Итого прямые затраты |  |  |  | 12: 16166.43 | [28 empty] | Итого прямые затраты
|  | ФОТ |  |  |  | 12: 12904.48 | [29 empty] | ФОТ
| Пр/812-016.0-1 | НР Сантехнические работы - внутренние (трубопроводы, водопровод, канализация, отопление, газоснабжение, вентиляция и кондиционирование воздуха) |  |  |  | 4: %; 5: 121; 7: 121; 12: 15614.42 | [29 empty] | НР Сантехнические работы - внутренние (трубопроводы, водопровод, канализация, отопление, газоснабжение, вентиляция и кондиционирование воздуха)
| Пр/774-016.0 | СП Сантехнические работы - внутренние (трубопроводы, водопровод, канализация, отопление, газоснабжение, вентиляция и кондиционирование воздуха) |  |  |  | 4: %; 5: 72; 7: 72; 12: 9291.23 | [29 empty] | СП Сантехнические работы - внутренние (трубопроводы, водопровод, канализация, отопление, газоснабжение, вентиляция и кондиционирование воздуха)
|  | Всего по позиции |  |  |  | 10: 41072.08; 12: 41072.08 | [30 empty] | Всего по позиции
290 О | ТЦ_64.4.03.01_77_7720605108_21.10.2024_01_51.3 | Приточная установка Кондиционер центральный КЦКП-2 ДП19 (L=1350м3/ч,Pсети=911Па) Счет на оплату № 114116 |  |  |  | шт | 1 | 1 | 1 |  |  | 133041.67 |  | 133041.67 | [23 empty] | Приточная установка Кондиционер центральный КЦКП-2 ДП19 (L=1350м3/ч,Pсети=911Па) Счет на оплату № 114116
|  | Всего по позиции |  |  |  | 12: 133041.67 | [30 empty] | Всего по позиции
291 | ГЭСНм11-06-001-01 | Щиты и пульты, масса: до 50 кг |  |  |  | 4: шт; 5: 2; 6: 1; 7: 2 | [23 empty] | Щиты и пульты, масса: до 50 кг
| 1 | ОТ(ЗТ) |  |  |  | 4: чел.-ч; 7: 10.3; 12: 3001.32 | [25 empty] | ОТ(ЗТ)
| 1-100-33 | Средний разряд работы 3,3 |  |  |  | 4: чел.-ч; 5: 5.15; 7: 10.3; 10: 291.39; 12: 3001.32 | [26 empty] | Средний разряд работы 3,3
| 2 | ЭМ |  |  |  | 12: 202.14 | [25 empty] | ЭМ
|  | ОТм(ЗТм) |  |  |  | 4: чел.-ч; 7: 0.14; 12: 52.95 | [25 empty] | ОТм(ЗТм)
| 91.05.05-015 | Краны на автомобильном ходу, грузоподъемность 16 т |  |  |  | 4: маш.-ч; 5: 0.04; 7: 0.08; 10: 1562.38; 12: 124.99 | [26 empty] | Краны на автомобильном ходу, грузоподъемность 16 т
| 4-100-060 | ОТм(Зтм) Средний разряд машинистов 6 |  |  |  | 4: чел.-ч; 5: 0.04; 7: 0.08; 10: 424.69; 12: 33.98 | [27 empty] | ОТм(Зтм) Средний разряд машинистов 6
| 91.14.02-001 | Автомобили бортовые, грузоподъемность до 5 т |  |  |  | маш.-ч | 0.03 |  | 0.06 | 477.92 | 1.22 | 583.06 |  | 34.98 | [26 empty] | Автомобили бортовые, грузоподъемность до 5 т
| 4-100-040 | ОТм(Зтм) Средний разряд машинистов 4 |  |  |  | 4: чел.-ч; 5: 0.03; 7: 0.06; 10: 316.16; 12: 18.97 | [27 empty] | ОТм(Зтм) Средний разряд машинистов 4
| 91.17.04-233 | Аппараты сварочные для ручной дуговой сварки, сварочный ток до 350 А |  |  |  | 4: маш.-ч; 5: 0.2; 7: 0.4; 10: 35.1; 12: 14.04 | [26 empty] | Аппараты сварочные для ручной дуговой сварки, сварочный ток до 350 А
| 91.21.19-031 | Станки сверлильные |  |  |  | маш.-ч | 0.46 |  | 0.92 | 23.89 | 1.28 | 30.58 |  | 28.13 | [26 empty] | Станки сверлильные
| 4 | М |  |  |  | 12: 1261.43 | [25 empty] | М
| 01.7.11.07-0227 | Электроды сварочные для сварки низколегированных и углеродистых сталей УОНИ 13/45, Э42А, диаметр 4-5 мм |  |  |  | кг | 0.12 |  | 0.24 | 155.63 | 1.02 | 158.74 |  | 38.1 | [26 empty] | Электроды сварочные для сварки низколегированных и углеродистых сталей УОНИ 13/45, Э42А, диаметр 4-5 мм
| 01.7.15.03-0034 | Болты стальные оцинкованные с шестигранной головкой и оцинкованной шестигранной гайкой, диаметр резьбы болта и гайки М12, длина болта 20-160 мм |  |  |  | кг | 0.2378 |  | 0.4756 | 154.5 | 1.16 | 179.22 |  | 85.24 | [26 empty] | Болты стальные оцинкованные с шестигранной головкой и оцинкованной шестигранной гайкой, диаметр резьбы болта и гайки М12, длина болта 20-160 мм
| 08.3.06.01-0024 | Лист стальной рифленый горячекатаный, марки стали Ст3сп, Ст3пс, толщина 2-6 мм |  |  |  | т | 0.007 |  | 0.014 | 69176.5 | 0.86 | 59491.79 |  | 832.89 | [26 empty] | Лист стальной рифленый горячекатаный, марки стали Ст3сп, Ст3пс, толщина 2-6 мм
| 14.4.01.01-0003 | Грунтовка ГФ-021 |  |  |  | т | 1e-05 |  | 2e-05 | 51280.15 | 1.52 | 77945.83 |  | 1.56 | [26 empty] | Грунтовка ГФ-021
| 14.4.04.09-0016 | Эмаль ХВ-124, цветная |  |  |  | т | 2e-05 |  | 4e-05 | 146734.48 | 1.75 | 256785.34 |  | 10.27 | [26 empty] | Эмаль ХВ-124, цветная
| 14.5.09.07-0030 | Растворитель Р-4 |  |  |  | т | 1e-05 |  | 2e-05 | 98526.45 | 1.31 | 129069.65 |  | 2.58 | [26 empty] | Растворитель Р-4
| 14.5.09.11-0102 | Уайт-спирит |  |  |  | кг | 0.01 |  | 0.02 | 60.6 | 1.31 | 79.39 |  | 1.59 | [26 empty] | Уайт-спирит
| 25.2.02.11-0041 | Рамка для надписей 55х15 мм |  |  |  | шт | 10 |  | 20 | 16.07 | 0.9 | 14.46 |  | 289.2 | [26 empty] | Рамка для надписей 55х15 мм
|  | Итого прямые затраты |  |  |  | 12: 4517.84 | [28 empty] | Итого прямые затраты
291.1 | 421/пр_2020_п.75_пп.а | Вспомогательные ненормируемые материальные ресурсы |  |  |  | 4: %; 5: 2; 7: 2; 12: 60.03 | [31 empty] | Вспомогательные ненормируемые материальные ресурсы
|  | ФОТ |  |  |  | 12: 3054.27 | [29 empty] | ФОТ
| Пр/812-053.0-1 | НР Приборы, средства автоматизации и вычислительной техники |  |  |  | 4: %; 5: 90; 7: 90; 12: 2748.84 | [29 empty] | НР Приборы, средства автоматизации и вычислительной техники
| Пр/774-053.0 | СП Приборы, средства автоматизации и вычислительной техники |  |  |  | 4: %; 5: 46; 7: 46; 12: 1404.96 | [29 empty] | СП Приборы, средства автоматизации и вычислительной техники
|  | Всего по позиции |  |  |  | 10: 4365.84; 12: 8731.67 | [30 empty] | Всего по позиции
292 | ГЭСНм11-02-001-01 | Прибор, устанавливаемый на резьбовых соединениях, масса: до 1,5 кг |  |  |  | 4: шт; 5: 2; 6: 1; 7: 2 | [23 empty] | Прибор, устанавливаемый на резьбовых соединениях, масса: до 1,5 кг
| 1 | ОТ(ЗТ) |  |  |  | 4: чел.-ч; 7: 2.06; 12: 670.74 | [25 empty] | ОТ(ЗТ)
| 1-100-42 | Средний разряд работы 4,2 |  |  |  | 4: чел.-ч; 5: 1.03; 7: 2.06; 10: 325.6; 12: 670.74 | [26 empty] | Средний разряд работы 4,2
| 4 | М |  |  |  | 12: 11.33 | [25 empty] | М
| 01.1.02.08-1040 | Лист паронитовый марки ПМБ (ПОН-А, ПОН-Б), толщина от 0,4 до 5 мм |  |  |  | кг | 0.042 |  | 0.084 | 137.59 | 0.98 | 134.84 |  | 11.33 | [26 empty] | Лист паронитовый марки ПМБ (ПОН-А, ПОН-Б), толщина от 0,4 до 5 мм
|  | Итого прямые затраты |  |  |  | 12: 682.07 | [28 empty] | Итого прямые затраты
292.1 | 421/пр_2020_п.75_пп.а | Вспомогательные ненормируемые материальные ресурсы |  |  |  | 4: %; 5: 2; 7: 2; 12: 13.41 | [31 empty] | Вспомогательные ненормируемые материальные ресурсы
|  | ФОТ |  |  |  | 12: 670.74 | [29 empty] | ФОТ
| Пр/812-053.0-1 | НР Приборы, средства автоматизации и вычислительной техники |  |  |  | 4: %; 5: 90; 7: 90; 12: 603.67 | [29 empty] | НР Приборы, средства автоматизации и вычислительной техники
| Пр/774-053.0 | СП Приборы, средства автоматизации и вычислительной техники |  |  |  | 4: %; 5: 46; 7: 46; 12: 308.54 | [29 empty] | СП Приборы, средства автоматизации и вычислительной техники
|  | Всего по позиции |  |  |  | 10: 803.85; 12: 1607.69 | [30 empty] | Всего по позиции
293 | ГЭСНм11-03-001-01 | Приборы, устанавливаемые на металлоконструкциях, щитах и пультах, масса: до 5 кг | [35 empty] | Приборы, устанавливаемые на металлоконструкциях, щитах и пультах, масса: до 5 кг | bar: 4 to 7
| 1 | ОТ(ЗТ) |  |  |  | 4: чел.-ч; 7: 0.52; 12: 169.31 | [25 empty] | ОТ(ЗТ)
| 1-100-42 | Средний разряд работы 4,2 |  |  |  | 4: чел.-ч; 5: 0.52; 7: 0.52; 10: 325.6; 12: 169.31 | [26 empty] | Средний разряд работы 4,2
| 4 | М |  |  |  | 12: 6.28 | [25 empty] | М
| 01.7.15.03-0031 | Болты стальные оцинкованные с шестигранной головкой и оцинкованной шестигранной гайкой, диаметр резьбы болта и гайки М6, длина болта 12-60 мм |  |  |  | кг | 0.035 |  | 0.035 | 154.58 | 1.16 | 179.31 |  | 6.28 | [26 empty] | Болты стальные оцинкованные с шестигранной головкой и оцинкованной шестигранной гайкой, диаметр резьбы болта и гайки М6, длина болта 12-60 мм
|  | Итого прямые затраты |  |  |  | 12: 175.59 | [28 empty] | Итого прямые затраты
293.1 | 421/пр_2020_п.75_пп.а | Вспомогательные ненормируемые материальные ресурсы |  |  |  | 4: %; 5: 2; 7: 2; 12: 3.39 | [31 empty] | Вспомогательные ненормируемые материальные ресурсы
|  | ФОТ |  |  |  | 12: 169.31 | [29 empty] | ФОТ
| Пр/812-053.0-1 | НР Приборы, средства автоматизации и вычислительной техники |  |  |  | 4: %; 5: 90; 7: 90; 12: 152.38 | [29 empty] | НР Приборы, средства автоматизации и вычислительной техники
| Пр/774-053.0 | СП Приборы, средства автоматизации и вычислительной техники |  |  |  | 4: %; 5: 46; 7: 46; 12: 77.88 | [29 empty] | СП Приборы, средства автоматизации и вычислительной техники
|  | Всего по позиции |  |  |  | 10: 409.24; 12: 409.24 | [30 empty] | Всего по позиции
294 О | ТЦ_64.4.02.01_77_7720605108_21.10.2024_01_52.3 | Шкаф управления автоматикой ШУ-П-Ку.Ф.НЭ.НЭ.ВЧ(1,1)-01-3ф-IP54-02 Счет на оплату № 114116 |  |  |  | шт | 1 | 1 | 1 |  |  | 88247.39 |  | 88247.39 | [23 empty] | Шкаф управления автоматикой ШУ-П-Ку.Ф.НЭ.НЭ.ВЧ(1,1)-01-3ф-IP54-02 Счет на оплату № 114116
|  | Всего по позиции |  |  |  | 12: 88247.39 | [30 empty] | Всего по позиции
295 | ГЭСН20-02-007-01 | Установка клапанов воздушных утепленных КВУ с электрическим или пневматическим приводом периметром: до 3200 мм |  |  |  | 4: шт; 5: 3; 6: 1; 7: 3 | [23 empty] | Установка клапанов воздушных утепленных КВУ с электрическим или пневматическим приводом периметром: до 3200 мм
| ОП п.1.20.19 | Индивидуальные испытания систем вентиляции и кондиционирования воздуха - 5% ОЗП=1,05; ЭМ=1,05 к расх.; ЗПМ=1,05; ТЗ=1,05; ТЗМ=1,05 | [36 empty] | Индивидуальные испытания систем вентиляции и кондиционирования воздуха - 5% ОЗП=1,05; ЭМ=1,05 к расх.; ЗПМ=1,05; ТЗ=1,05; ТЗМ=1,05
| 1 | ОТ(ЗТ) |  |  |  | 4: чел.-ч; 7: 10.08; 12: 2830.16 | [25 empty] | ОТ(ЗТ)
| 1-100-30 | Средний разряд работы 3,0 |  |  |  | чел.-ч | 3.2 | 1.05 | 10.08 |  |  | 280.77 |  | 2830.16 | [26 empty] | Средний разряд работы 3,0
| 2 | ЭМ |  |  |  | 12: 180.12 | [25 empty] | ЭМ
|  | ОТм(ЗТм) |  |  |  | 4: чел.-ч; 7: 0.189; 12: 66.6 | [25 empty] | ОТм(ЗТм)
| 91.05.05-015 | Краны на автомобильном ходу, грузоподъемность 16 т |  |  |  | маш.-ч | 0.02 | 1.05 | 0.063 |  |  | 1562.38 |  | 98.43 | [26 empty] | Краны на автомобильном ходу, грузоподъемность 16 т
| 4-100-060 | ОТм(Зтм) Средний разряд машинистов 6 |  |  |  | чел.-ч | 0.02 | 1.05 | 0.063 |  |  | 424.69 |  | 26.76 | [27 empty] | ОТм(Зтм) Средний разряд машинистов 6
| 91.06.03-047 | Лебедки ручные и рычажные тяговым усилием 31,39 кН (3,2 т) |  |  |  | маш.-ч | 0.8 | 1.05 | 2.52 | 2.36 | 1.38 | 3.26 |  | 8.22 | [26 empty] | Лебедки ручные и рычажные тяговым усилием 31,39 кН (3,2 т)
| 91.14.02-001 | Автомобили бортовые, грузоподъемность до 5 т |  |  |  | маш.-ч | 0.04 | 1.05 | 0.126 | 477.92 | 1.22 | 583.06 |  | 73.47 | [26 empty] | Автомобили бортовые, грузоподъемность до 5 т
| 4-100-040 | ОТм(Зтм) Средний разряд машинистов 4 |  |  |  | чел.-ч | 0.04 | 1.05 | 0.126 |  |  | 316.16 |  | 39.84 | [27 empty] | ОТм(Зтм) Средний разряд машинистов 4
| 4 | М |  |  |  | 12: 1700.19 | [25 empty] | М
| 01.7.15.03-0042 | Болты с гайками и шайбами строительные |  |  |  | кг | 1.2 |  | 3.6 | 174.93 | 1.16 | 202.92 |  | 730.51 | [26 empty] | Болты с гайками и шайбами строительные
| 01.7.19.04-0031 | Прокладки резиновые (пластина техническая прессованная) |  |  |  | кг | 1.496 |  | 4.488 | 138.5 | 1.56 | 216.06 |  | 969.68 | [26 empty] | Прокладки резиновые (пластина техническая прессованная)
Н | 19.3.01.06 | Клапаны воздушные утепленные КВУ |  |  |  | 4: шт; 5: 1; 7: 3 | [32 empty] | Клапаны воздушные утепленные КВУ
|  | Итого прямые затраты |  |  |  | 12: 4777.07 | [28 empty] | Итого прямые затраты
|  | ФОТ |  |  |  | 12: 2896.76 | [29 empty] | ФОТ
| Пр/812-016.0-1 | НР Сантехнические работы - внутренние (трубопроводы, водопровод, канализация, отопление, газоснабжение, вентиляция и кондиционирование воздуха) |  |  |  | 4: %; 5: 121; 7: 121; 12: 3505.08 | [29 empty] | НР Сантехнические работы - внутренние (трубопроводы, водопровод, канализация, отопление, газоснабжение, вентиляция и кондиционирование воздуха)
| Пр/774-016.0 | СП Сантехнические работы - внутренние (трубопроводы, водопровод, канализация, отопление, газоснабжение, вентиляция и кондиционирование воздуха) |  |  |  | 4: %; 5: 72; 7: 72; 12: 2085.67 | [29 empty] | СП Сантехнические работы - внутренние (трубопроводы, водопровод, канализация, отопление, газоснабжение, вентиляция и кондиционирование воздуха)
|  | Всего по позиции |  |  |  | 10: 3455.94; 12: 10367.82 | [30 empty] | Всего по позиции
296 О | ТЦ_69.2.00.00_77_7720040225_11.10.2024_01_53.1 | Клапан КПУ-1Н-З-Н-300*300-1*ф-MV220-ВН-КК-РОН130-0-0-0-0 КП № 00001067792 |  |  |  | шт | 3 | 1 | 3 |  |  | 13806.12 |  | 41418.36 | [23 empty] | Клапан КПУ-1Н-З-Н-300*300-1*ф-MV220-ВН-КК-РОН130-0-0-0-0 КП № 00001067792
|  | Всего по позиции |  |  |  | 12: 41418.36 | [30 empty] | Всего по позиции
297 | ГЭСН20-02-002-01 | Установка решеток жалюзийных площадью в свету: до 0,5 м2 |  |  |  | 4: шт; 5: 3; 6: 1; 7: 3 | [23 empty] | Установка решеток жалюзийных площадью в свету: до 0,5 м2
| ОП п.1.20.19 | Индивидуальные испытания систем вентиляции и кондиционирования воздуха - 5% ОЗП=1,05; ЭМ=1,05 к расх.; ЗПМ=1,05; ТЗ=1,05; ТЗМ=1,05 | [36 empty] | Индивидуальные испытания систем вентиляции и кондиционирования воздуха - 5% ОЗП=1,05; ЭМ=1,05 к расх.; ЗПМ=1,05; ТЗ=1,05; ТЗМ=1,05
| 1 | ОТ(ЗТ) |  |  |  | 4: чел.-ч; 7: 3.3705; 12: 994.06 | [25 empty] | ОТ(ЗТ)
| 1-100-34 | Средний разряд работы 3,4 |  |  |  | чел.-ч | 1.07 | 1.05 | 3.3705 |  |  | 294.93 |  | 994.06 | [26 empty] | Средний разряд работы 3,4
| 2 | ЭМ |  |  |  | 12: 29.43 | [25 empty] | ЭМ
|  | ОТм(ЗТм) |  |  |  | 4: чел.-ч; 7: 0.0315; 12: 9.96 | [25 empty] | ОТм(ЗТм)
| 91.14.02-001 | Автомобили бортовые, грузоподъемность до 5 т |  |  |  | маш.-ч | 0.01 | 1.05 | 0.0315 | 477.92 | 1.22 | 583.06 |  | 18.37 | [26 empty] | Автомобили бортовые, грузоподъемность до 5 т
| 4-100-040 | ОТм(Зтм) Средний разряд машинистов 4 |  |  |  | чел.-ч | 0.01 | 1.05 | 0.0315 |  |  | 316.16 |  | 9.96 | [27 empty] | ОТм(Зтм) Средний разряд машинистов 4
| 91.17.04-233 | Аппараты сварочные для ручной дуговой сварки, сварочный ток до 350 А |  |  |  | маш.-ч | 0.1 | 1.05 | 0.315 |  |  | 35.1 |  | 11.06 | [26 empty] | Аппараты сварочные для ручной дуговой сварки, сварочный ток до 350 А
| 4 | М |  |  |  | 12: 131.63 | [25 empty] | М
| 01.7.03.04-0001 | Электроэнергия |  |  |  | 4: кВт-ч; 5: 0.1404; 7: 0.4212; 10: 7.57; 12: 3.19 | [26 empty] | Электроэнергия
| 01.7.11.07-0227 | Электроды сварочные для сварки низколегированных и углеродистых сталей УОНИ 13/45, Э42А, диаметр 4-5 мм |  |  |  | кг | 0.11 |  | 0.33 | 155.63 | 1.02 | 158.74 |  | 52.38 | [26 empty] | Электроды сварочные для сварки низколегированных и углеродистых сталей УОНИ 13/45, Э42А, диаметр 4-5 мм
| 04.3.01.09-0014 | Раствор готовый кладочный, цементный, М100 |  |  |  | 4: м3; 5: 0.0003; 7: 0.0009; 10: 4140.97; 12: 3.73 | [26 empty] | Раствор готовый кладочный, цементный, М100
| 08.4.03.02-0002 | Сталь арматурная горячекатаная гладкая, класс A-I, диаметр 6-22 мм |  |  |  | 4: т; 5: 0.00043; 7: 0.00129; 10: 56067.18; 12: 72.33 | [26 empty] | Сталь арматурная горячекатаная гладкая, класс A-I, диаметр 6-22 мм
Н | 19.2.03.09 | Решетки жалюзийные |  |  |  | 4: шт; 5: 1; 7: 3 | [32 empty] | Решетки жалюзийные
|  | Итого прямые затраты |  |  |  | 12: 1165.08 | [28 empty] | Итого прямые затраты
|  | ФОТ |  |  |  | 12: 1004.02 | [29 empty] | ФОТ
| Пр/812-016.0-1 | НР Сантехнические работы - внутренние (трубопроводы, водопровод, канализация, отопление, газоснабжение, вентиляция и кондиционирование воздуха) |  |  |  | 4: %; 5: 121; 7: 121; 12: 1214.86 | [29 empty] | НР Сантехнические работы - внутренние (трубопроводы, водопровод, канализация, отопление, газоснабжение, вентиляция и кондиционирование воздуха)
| Пр/774-016.0 | СП Сантехнические работы - внутренние (трубопроводы, водопровод, канализация, отопление, газоснабжение, вентиляция и кондиционирование воздуха) |  |  |  | 4: %; 5: 72; 7: 72; 12: 722.89 | [29 empty] | СП Сантехнические работы - внутренние (трубопроводы, водопровод, канализация, отопление, газоснабжение, вентиляция и кондиционирование воздуха)
|  | Всего по позиции |  |  |  | 10: 1034.28; 12: 3102.83 | [30 empty] | Всего по позиции
298 | ФСБЦ-19.2.03.05-0011 | Решетка металлическая вентиляционная жалюзийная, размеры 425х325 мм |  |  |  | шт | 3 | 1 | 3 | 808.16 | 1.01 | 816.24 |  | 2448.72 | [23 empty] | Решетка металлическая вентиляционная жалюзийная, размеры 425х325 мм
|  | Всего по позиции |  |  |  | 12: 2448.72 | [30 empty] | Всего по позиции
299 | ГЭСН20-01-002-07 | Прокладка воздуховодов из листовой оцинкованной стали и алюминия класса П (плотные) толщиной: 0,7 мм, диаметром от 500 до 560 мм |  |  |  | 4: 100 м2; 5: 0.3612; 6: 1; 7: 0.3612 | [23 empty] | Прокладка воздуховодов из листовой оцинкованной стали и алюминия класса П (плотные) толщиной: 0,7 мм, диаметром от 500 до 560 мм
|  | Объем=(0,79*28+14) / 100 | [45 empty] | Объем=(0,79*28+14) / 100
| ОП п.1.20.19 | Индивидуальные испытания систем вентиляции и кондиционирования воздуха - 5% ОЗП=1,05; ЭМ=1,05 к расх.; ЗПМ=1,05; ТЗ=1,05; ТЗМ=1,05 | [36 empty] | Индивидуальные испытания систем вентиляции и кондиционирования воздуха - 5% ОЗП=1,05; ЭМ=1,05 к расх.; ЗПМ=1,05; ТЗ=1,05; ТЗМ=1,05
| 1 | ОТ(ЗТ) |  |  |  | 4: чел.-ч; 7: 46.2697; 12: 13318.74 | [25 empty] | ОТ(ЗТ)
| 1-100-32 | Средний разряд работы 3,2 |  |  |  | чел.-ч | 122 | 1.05 | 46.2697 |  |  | 287.85 |  | 13318.74 | [26 empty] | Средний разряд работы 3,2
| 2 | ЭМ |  |  |  | 12: 275.29 | [25 empty] | ЭМ
|  | ОТм(ЗТм) |  |  |  | 4: чел.-ч; 7: 0.24273; 12: 87.03 | [25 empty] | ОТм(ЗТм)
| 91.05.05-015 | Краны на автомобильном ходу, грузоподъемность 16 т |  |  |  | маш.-ч | 0.25 | 1.05 | 0.094815 |  |  | 1562.38 |  | 148.14 | [26 empty] | Краны на автомобильном ходу, грузоподъемность 16 т
| 4-100-060 | ОТм(Зтм) Средний разряд машинистов 6 |  |  |  | чел.-ч | 0.25 | 1.05 | 0.094815 |  |  | 424.69 |  | 40.27 | [27 empty] | ОТм(Зтм) Средний разряд машинистов 6
| 91.06.03-047 | Лебедки ручные и рычажные тяговым усилием 31,39 кН (3,2 т) |  |  |  | маш.-ч | 17.65 | 1.05 | 6.6939 | 2.36 | 1.38 | 3.26 |  | 21.82 | [26 empty] | Лебедки ручные и рычажные тяговым усилием 31,39 кН (3,2 т)
| 91.06.03-055 | Лебедки электрические тяговым усилием 19,62 кН (2 т) |  |  |  | маш.-ч | 0.23 | 1.05 | 0.08723 |  |  | 15.97 |  | 1.39 | [26 empty] | Лебедки электрические тяговым усилием 19,62 кН (2 т)
| 91.14.02-001 | Автомобили бортовые, грузоподъемность до 5 т |  |  |  | маш.-ч | 0.39 | 1.05 | 0.14791 | 477.92 | 1.22 | 583.06 |  | 86.24 | [26 empty] | Автомобили бортовые, грузоподъемность до 5 т
| 4-100-040 | ОТм(Зтм) Средний разряд машинистов 4 |  |  |  | чел.-ч | 0.39 | 1.05 | 0.14791 |  |  | 316.16 |  | 46.76 | [27 empty] | ОТм(Зтм) Средний разряд машинистов 4
| 91.17.04-233 | Аппараты сварочные для ручной дуговой сварки, сварочный ток до 350 А |  |  |  | маш.-ч | 1.33 | 1.05 | 0.50442 |  |  | 35.1 |  | 17.7 | [26 empty] | Аппараты сварочные для ручной дуговой сварки, сварочный ток до 350 А
| 4 | М |  |  |  | 12: 4173.26 | [25 empty] | М
| 01.7.06.03-0023 | Ленты полиэтиленовые с липким слоем, прозрачные, ширина 20 мм, толщина 0,08 мм |  |  |  | кг | 1.58 |  | 0.5707 | 675.01 | 1.53 | 1032.77 |  | 589.4 | [26 empty] | Ленты полиэтиленовые с липким слоем, прозрачные, ширина 20 мм, толщина 0,08 мм
| 01.7.06.05-0042 | Ленты изоляционные из ПВХ для электромонтажных и ремонтных работ, цвет черный, ширина 19 мм, толщина 0,18 мм |  |  |  | м | 1726.32 |  | 623.5468 | 2.27 | 1.53 | 3.47 |  | 2163.71 | [26 empty] | Ленты изоляционные из ПВХ для электромонтажных и ремонтных работ, цвет черный, ширина 19 мм, толщина 0,18 мм
| 01.7.11.07-0227 | Электроды сварочные для сварки низколегированных и углеродистых сталей УОНИ 13/45, Э42А, диаметр 4-5 мм |  |  |  | кг | 0.39 |  | 0.14087 | 155.63 | 1.02 | 158.74 |  | 22.36 | [26 empty] | Электроды сварочные для сварки низколегированных и углеродистых сталей УОНИ 13/45, Э42А, диаметр 4-5 мм
| 01.7.15.03-0042 | Болты с гайками и шайбами строительные |  |  |  | кг | 11 |  | 3.9732 | 174.93 | 1.16 | 202.92 |  | 806.24 | [26 empty] | Болты с гайками и шайбами строительные
| 01.7.19.04-0031 | Прокладки резиновые (пластина техническая прессованная) |  |  |  | кг | 7.58 |  | 2.7379 | 138.5 | 1.56 | 216.06 |  | 591.55 | [26 empty] | Прокладки резиновые (пластина техническая прессованная)
П,Н | 08.1.02.17 | Сетки в рамках |  |  |  | 4: м2; 5: 0; 7: 0 | [32 empty] | Сетки в рамках
Н | 19.1.01.03 | Воздуховоды металлические |  |  |  | 4: м2; 5: 100; 7: 36.12 | [32 empty] | Воздуховоды металлические
П,Н | 19.1.01.11 | Заглушки питометражных лючков |  |  |  | 4: шт; 5: 0; 7: 0 | [32 empty] | Заглушки питометражных лючков
П,Н | 19.1.01.11 | Крепления |  |  |  | 4: кг; 5: 0; 7: 0 | [32 empty] | Крепления
П,Н | 19.3.01.01 | Дроссель-клапаны в патрубке |  |  |  | 4: шт; 5: 0; 7: 0 | [32 empty] | Дроссель-клапаны в патрубке
П,Н | 19.3.02.07 | Шиберы |  |  |  | 4: шт; 5: 0; 7: 0 | [32 empty] | Шиберы
|  | Итого прямые затраты |  |  |  | 12: 17854.32 | [28 empty] | Итого прямые затраты
|  | ФОТ |  |  |  | 12: 13405.77 | [29 empty] | ФОТ
| Пр/812-016.0-1 | НР Сантехнические работы - внутренние (трубопроводы, водопровод, канализация, отопление, газоснабжение, вентиляция и кондиционирование воздуха) |  |  |  | 4: %; 5: 121; 7: 121; 12: 16220.98 | [29 empty] | НР Сантехнические работы - внутренние (трубопроводы, водопровод, канализация, отопление, газоснабжение, вентиляция и кондиционирование воздуха)
| Пр/774-016.0 | СП Сантехнические работы - внутренние (трубопроводы, водопровод, канализация, отопление, газоснабжение, вентиляция и кондиционирование воздуха) |  |  |  | 4: %; 5: 72; 7: 72; 12: 9652.15 | [29 empty] | СП Сантехнические работы - внутренние (трубопроводы, водопровод, канализация, отопление, газоснабжение, вентиляция и кондиционирование воздуха)
|  | Всего по позиции |  |  |  | 10: 121061.6; 12: 43727.45 | [30 empty] | Всего по позиции
300 | ФСБЦ-19.1.01.03-0075 | Воздуховоды из оцинкованной стали, прямой участок, толщина стенки 0,7 мм, диаметр до 800 мм |  |  |  | м2 | 36.12 | 1 | 36.12 | 842.28 | 1.01 | 850.7 |  | 30727.28 | [23 empty] | Воздуховоды из оцинкованной стали, прямой участок, толщина стенки 0,7 мм, диаметр до 800 мм
|  | Объем=0,79*28+14 | [45 empty] | Объем=0,79*28+14
|  | Всего по позиции |  |  |  | 12: 30727.28 | [30 empty] | Всего по позиции
301 | ФСБЦ-19.1.01.11-0045 | Крепления (хомуты) для воздуховодов СТД 205 |  |  |  | т | 0.04 | 1 | 0.04 | 77815.72 | 1.01 | 78593.88 |  | 3143.76 | [23 empty] | Крепления (хомуты) для воздуховодов СТД 205
|  | Объем=40/1000 | [45 empty] | Объем=40/1000
|  | Всего по позиции |  |  |  | 12: 3143.76 | [30 empty] | Всего по позиции
302 | ГЭСН26-01-054-03 | Оклеивание поверхности изоляции: тканями стеклянными, хлопчатобумажными на клее ПВА |  |  |  | 4: 100 м2; 5: 0.4; 6: 1; 7: 0.4 | [23 empty] | Оклеивание поверхности изоляции: тканями стеклянными, хлопчатобумажными на клее ПВА
|  | Объем=40 / 100 | [45 empty] | Объем=40 / 100
| 1 | ОТ(ЗТ) |  |  |  | 4: чел.-ч; 7: 17.6; 12: 5003.86 | [25 empty] | ОТ(ЗТ)
| 1-100-31 | Средний разряд работы 3,1 |  |  |  | 4: чел.-ч; 5: 44; 7: 17.6; 10: 284.31; 12: 5003.86 | [26 empty] | Средний разряд работы 3,1
| 2 | ЭМ |  |  |  | 12: 84.85 | [25 empty] | ЭМ
|  | ОТм(ЗТм) |  |  |  | 4: чел.-ч; 7: 0.12; 12: 37.94 | [25 empty] | ОТм(ЗТм)
| 91.14.02-001 | Автомобили бортовые, грузоподъемность до 5 т |  |  |  | маш.-ч | 0.3 |  | 0.12 | 477.92 | 1.22 | 583.06 |  | 69.97 | [26 empty] | Автомобили бортовые, грузоподъемность до 5 т
| 4-100-040 | ОТм(Зтм) Средний разряд машинистов 4 |  |  |  | 4: чел.-ч; 5: 0.3; 7: 0.12; 10: 316.16; 12: 37.94 | [27 empty] | ОТм(Зтм) Средний разряд машинистов 4
| 91.21.22-443 | Станки универсальные электромеханические для изготовления бандажей, диафрагм, пряжек, мощность 0,75 кВт |  |  |  | маш.-ч | 1.26 |  | 0.504 | 21.39 | 1.38 | 29.52 |  | 14.88 | [26 empty] | Станки универсальные электромеханические для изготовления бандажей, диафрагм, пряжек, мощность 0,75 кВт
| 4 | М |  |  |  | 12: 2532.71 | [25 empty] | М
| 08.3.02.01-0041 | Ленты стальные упаковочные, мягкие, нормальной точности по толщине и ширине 0,7х20-50 мм |  |  |  | т | 0.0473 |  | 0.01892 | 89073.2 | 0.9 | 80165.88 |  | 1516.74 | [26 empty] | Ленты стальные упаковочные, мягкие, нормальной точности по толщине и ширине 0,7х20-50 мм
| 14.1.02.03-0002 | Клей, марка ПВА |  |  |  | кг | 24 |  | 9.6 | 65.33 | 1.62 | 105.83 |  | 1015.97 | [26 empty] | Клей, марка ПВА
Н | 12.2.03.11 | Ткань |  |  |  | 4: м2; 5: 120; 7: 48 | [32 empty] | Ткань
|  | Итого прямые затраты |  |  |  | 12: 7659.36 | [28 empty] | Итого прямые затраты
|  | ФОТ |  |  |  | 12: 5041.8 | [29 empty] | ФОТ
| Пр/812-020.0-1 | НР Теплоизоляционные работы |  |  |  | 4: %; 5: 97; 7: 97; 12: 4890.55 | [29 empty] | НР Теплоизоляционные работы
| Пр/774-020.0 | СП Теплоизоляционные работы |  |  |  | 4: %; 5: 55; 7: 55; 12: 2772.99 | [29 empty] | СП Теплоизоляционные работы
|  | Всего по позиции |  |  |  | 10: 38307.25; 12: 15322.9 | [30 empty] | Всего по позиции
303 | ФСБЦ-14.1.02.03-0002 | Клей, марка ПВА |  |  |  | кг | -9.6 | 1 | -9.6 | 65.33 | 1.62 | 105.83 |  | -1015.97 | [23 empty] | Клей, марка ПВА
|  | Всего по позиции |  |  |  | 12: -1015.97 | [30 empty] | Всего по позиции
304 | ФСБЦ-14.2.02.11-0028 | Состав огнезащитный для увеличения предела огнестойкости систем дымоудаления воздуховодов от 60 до 180 минут |  |  |  | кг | 40 | 1 | 40 | 133.78 | 1.42 | 189.97 |  | 7598.8 | [23 empty] | Состав огнезащитный для увеличения предела огнестойкости систем дымоудаления воздуховодов от 60 до 180 минут
|  | Всего по позиции |  |  |  | 12: 7598.8 | [30 empty] | Всего по позиции
305 | ТЦ_14.2.02.00_78_7801552687_24.07.2024_02_1.3 | Фольгированный огнезащитный базальтовый материал ТИЗОЛ МБОР-5Ф |  |  |  | м2 | 48 | 1 | 48 |  |  | 187.5 |  | 9000 | [23 empty] | Фольгированный огнезащитный базальтовый материал ТИЗОЛ МБОР-5Ф
|  | Всего по позиции |  |  |  | 12: 9000 | [30 empty] | Всего по позиции
|  | Итого по разделу 16 Система вентиляции ДП19 |  |  |  | 12: 438951.69 | [34 empty] | Итого по разделу 16 Система вентиляции ДП19
Раздел 17. Система вентиляции ДВ1 | [36 empty] | Раздел 17. Система вентиляции ДВ1
306 | ГЭСН20-03-003-03 | Установка вентиляторов крышных массой: до 0,4 т | [35 empty] | Установка вентиляторов крышных массой: до 0,4 т | bar: 4 to 7
| ОП п.1.20.19 | Индивидуальные испытания систем вентиляции и кондиционирования воздуха - 5% ОЗП=1,05; ЭМ=1,05 к расх.; ЗПМ=1,05; ТЗ=1,05; ТЗМ=1,05 | [36 empty] | Индивидуальные испытания систем вентиляции и кондиционирования воздуха - 5% ОЗП=1,05; ЭМ=1,05 к расх.; ЗПМ=1,05; ТЗ=1,05; ТЗМ=1,05
| 1 | ОТ(ЗТ) |  |  |  | 4: чел.-ч; 7: 11.34; 12: 3585.25 | [25 empty] | ОТ(ЗТ)
| 1-100-40 | Средний разряд работы 4,0 |  |  |  | чел.-ч | 10.8 | 1.05 | 11.34 |  |  | 316.16 |  | 3585.25 | [26 empty] | Средний разряд работы 4,0
| 2 | ЭМ |  |  |  | 12: 859.62 | [25 empty] | ЭМ
|  | ОТм(ЗТм) |  |  |  | 4: чел.-ч; 7: 0.8715; 12: 313.14 | [25 empty] | ОТм(ЗТм)
| 91.05.05-015 | Краны на автомобильном ходу, грузоподъемность 16 т |  |  |  | маш.-ч | 0.33 | 1.05 | 0.3465 |  |  | 1562.38 |  | 541.36 | [26 empty] | Краны на автомобильном ходу, грузоподъемность 16 т
| 4-100-060 | ОТм(Зтм) Средний разряд машинистов 6 |  |  |  | чел.-ч | 0.33 | 1.05 | 0.3465 |  |  | 424.69 |  | 147.16 | [27 empty] | ОТм(Зтм) Средний разряд машинистов 6
| 91.06.03-047 | Лебедки ручные и рычажные тяговым усилием 31,39 кН (3,2 т) |  |  |  | маш.-ч | 3.55 | 1.05 | 3.7275 | 2.36 | 1.38 | 3.26 |  | 12.15 | [26 empty] | Лебедки ручные и рычажные тяговым усилием 31,39 кН (3,2 т)
| 91.14.02-001 | Автомобили бортовые, грузоподъемность до 5 т |  |  |  | маш.-ч | 0.5 | 1.05 | 0.525 | 477.92 | 1.22 | 583.06 |  | 306.11 | [26 empty] | Автомобили бортовые, грузоподъемность до 5 т
| 4-100-040 | ОТм(Зтм) Средний разряд машинистов 4 |  |  |  | чел.-ч | 0.5 | 1.05 | 0.525 |  |  | 316.16 |  | 165.98 | [27 empty] | ОТм(Зтм) Средний разряд машинистов 4
| 4 | М |  |  |  | 12: 788.46 | [25 empty] | М
| 01.7.15.02-0051 | Болты анкерные |  |  |  | т | 0.0053 |  | 0.0053 | 89330.06 | 1.16 | 103622.87 |  | 549.2 | [26 empty] | Болты анкерные
| 01.7.15.03-0042 | Болты с гайками и шайбами строительные |  |  |  | кг | 0.24 |  | 0.24 | 174.93 | 1.16 | 202.92 |  | 48.7 | [26 empty] | Болты с гайками и шайбами строительные
| 01.7.19.04-0031 | Прокладки резиновые (пластина техническая прессованная) |  |  |  | кг | 0.882 |  | 0.882 | 138.5 | 1.56 | 216.06 |  | 190.56 | [26 empty] | Прокладки резиновые (пластина техническая прессованная)
|  | Итого прямые затраты |  |  |  | 12: 5546.47 | [28 empty] | Итого прямые затраты
|  | ФОТ |  |  |  | 12: 3898.39 | [29 empty] | ФОТ
| Пр/812-016.0-1 | НР Сантехнические работы - внутренние (трубопроводы, водопровод, канализация, отопление, газоснабжение, вентиляция и кондиционирование воздуха) |  |  |  | 4: %; 5: 121; 7: 121; 12: 4717.05 | [29 empty] | НР Сантехнические работы - внутренние (трубопроводы, водопровод, канализация, отопление, газоснабжение, вентиляция и кондиционирование воздуха)
| Пр/774-016.0 | СП Сантехнические работы - внутренние (трубопроводы, водопровод, канализация, отопление, газоснабжение, вентиляция и кондиционирование воздуха) |  |  |  | 4: %; 5: 72; 7: 72; 12: 2806.84 | [29 empty] | СП Сантехнические работы - внутренние (трубопроводы, водопровод, канализация, отопление, газоснабжение, вентиляция и кондиционирование воздуха)
|  | Всего по позиции |  |  |  | 10: 13070.36; 12: 13070.36 | [30 empty] | Всего по позиции
307 О | ТЦ_64.1.03.03_77_7720605108_21.10.2024_01_55.3 | Вентилятор крышн. дымоуд. ИнВеК-В-7,1А-ДУ-4 (5,5/1500-400) Счет на оплату № 114113 |  |  |  | шт | 1 | 1 | 1 |  |  | 114265.63 |  | 114265.63 | [23 empty] | Вентилятор крышн. дымоуд. ИнВеК-В-7,1А-ДУ-4 (5,5/1500-400) Счет на оплату № 114113
|  | Всего по позиции |  |  |  | 12: 114265.63 | [30 empty] | Всего по позиции
308 | ГЭСН20-02-013-03 | Установка узлов прохода вытяжных вентиляционных шахт диаметром патрубка: до 560 мм |  |  |  | 4: 10 шт; 5: 0.1; 6: 1; 7: 0.1 | [23 empty] | Установка узлов прохода вытяжных вентиляционных шахт диаметром патрубка: до 560 мм
|  | Объем=1 / 10 | [45 empty] | Объем=1 / 10
| ОП п.1.20.19 | Индивидуальные испытания систем вентиляции и кондиционирования воздуха ОЗП=1,05; ЭМ=1,05 к расх.; ЗПМ=1,05; ТЗ=1,05; ТЗМ=1,05 | [36 empty] | Индивидуальные испытания систем вентиляции и кондиционирования воздуха ОЗП=1,05; ЭМ=1,05 к расх.; ЗПМ=1,05; ТЗ=1,05; ТЗМ=1,05
| 1 | ОТ(ЗТ) |  |  |  | 4: чел.-ч; 7: 3.507; 12: 984.66 | [25 empty] | ОТ(ЗТ)
| 1-100-30 | Средний разряд работы 3,0 |  |  |  | чел.-ч | 33.4 | 1.05 | 3.507 |  |  | 280.77 |  | 984.66 | [26 empty] | Средний разряд работы 3,0
| 2 | ЭМ |  |  |  | 12: 4.8 | [25 empty] | ЭМ
|  | ОТм(ЗТм) |  |  |  | 4: чел.-ч; 7: 0.00525; 12: 1.66 | [25 empty] | ОТм(ЗТм)
| 91.06.03-055 | Лебедки электрические тяговым усилием 19,62 кН (2 т) |  |  |  | маш.-ч | 1.04 | 1.05 | 0.1092 |  |  | 15.97 |  | 1.74 | [26 empty] | Лебедки электрические тяговым усилием 19,62 кН (2 т)
| 91.14.02-001 | Автомобили бортовые, грузоподъемность до 5 т |  |  |  | маш.-ч | 0.05 | 1.05 | 0.00525 | 477.92 | 1.22 | 583.06 |  | 3.06 | [26 empty] | Автомобили бортовые, грузоподъемность до 5 т
| 4-100-040 | ОТм(Зтм) Средний разряд машинистов 4 |  |  |  | чел.-ч | 0.05 | 1.05 | 0.00525 |  |  | 316.16 |  | 1.66 | [27 empty] | ОТм(Зтм) Средний разряд машинистов 4
| 4 | М |  |  |  | 12: 120.4 | [25 empty] | М
| 01.7.07.29-0101 | Очес льняной |  |  |  | кг | 1e-05 |  | 1e-06 | 128.4 | 1.24 | 159.22 |  | 0 | [26 empty] | Очес льняной
| 01.7.15.03-0042 | Болты с гайками и шайбами строительные |  |  |  | кг | 2.3 |  | 0.23 | 174.93 | 1.16 | 202.92 |  | 46.67 | [26 empty] | Болты с гайками и шайбами строительные
| 01.7.19.04-0031 | Прокладки резиновые (пластина техническая прессованная) |  |  |  | кг | 3.4 |  | 0.34 | 138.5 | 1.56 | 216.06 |  | 73.46 | [26 empty] | Прокладки резиновые (пластина техническая прессованная)
| 14.4.02.04-0142 | Краска масляная МА-0115, мумия, сурик железный |  |  |  | кг | 0.01 |  | 0.001 | 79.88 | 1.34 | 107.04 |  | 0.11 | [26 empty] | Краска масляная МА-0115, мумия, сурик железный
| 14.5.05.02-0001 | Олифа натуральная |  |  |  | кг | 0.01 |  | 0.001 | 133.31 | 1.22 | 162.64 |  | 0.16 | [26 empty] | Олифа натуральная
Н | 19.1.06.01 | Узлы прохода вытяжных вентиляционных шахт |  |  |  | 4: шт; 5: 10; 7: 1 | [32 empty] | Узлы прохода вытяжных вентиляционных шахт
|  | Итого прямые затраты |  |  |  | 12: 1111.52 | [28 empty] | Итого прямые затраты
|  | ФОТ |  |  |  | 12: 986.32 | [29 empty] | ФОТ
| Пр/812-016.0-1 | НР Сантехнические работы - внутренние (трубопроводы, водопровод, канализация, отопление, газоснабжение, вентиляция и кондиционирование воздуха) |  |  |  | 4: %; 5: 121; 7: 121; 12: 1193.45 | [29 empty] | НР Сантехнические работы - внутренние (трубопроводы, водопровод, канализация, отопление, газоснабжение, вентиляция и кондиционирование воздуха)
| Пр/774-016.0 | СП Сантехнические работы - внутренние (трубопроводы, водопровод, канализация, отопление, газоснабжение, вентиляция и кондиционирование воздуха) |  |  |  | 4: %; 5: 72; 7: 72; 12: 710.15 | [29 empty] | СП Сантехнические работы - внутренние (трубопроводы, водопровод, канализация, отопление, газоснабжение, вентиляция и кондиционирование воздуха)
|  | Всего по позиции |  |  |  | 10: 30151.2; 12: 3015.12 | [30 empty] | Всего по позиции
309 | ТЦ_19.1.06.01_77_7720605108_21.10.2024_02_56.3 | Стакан монтажный утепленный с клапаном с приводом СТП-945-УКпр(FSE220) Счет на оплату № 114113 |  |  |  | шт | 1 | 1 | 1 |  |  | 65937.5 |  | 65937.5 | [23 empty] | Стакан монтажный утепленный с клапаном с приводом СТП-945-УКпр(FSE220) Счет на оплату № 114113
|  | Всего по позиции |  |  |  | 12: 65937.5 | [30 empty] | Всего по позиции
310 | ГЭСНм11-03-001-01 | Приборы, устанавливаемые на металлоконструкциях, щитах и пультах, масса: до 5 кг | [35 empty] | Приборы, устанавливаемые на металлоконструкциях, щитах и пультах, масса: до 5 кг | bar: 4 to 7
| 1 | ОТ(ЗТ) |  |  |  | 4: чел.-ч; 7: 0.52; 12: 169.31 | [25 empty] | ОТ(ЗТ)
| 1-100-42 | Средний разряд работы 4,2 |  |  |  | 4: чел.-ч; 5: 0.52; 7: 0.52; 10: 325.6; 12: 169.31 | [26 empty] | Средний разряд работы 4,2
| 4 | М |  |  |  | 12: 6.28 | [25 empty] | М
| 01.7.15.03-0031 | Болты стальные оцинкованные с шестигранной головкой и оцинкованной шестигранной гайкой, диаметр резьбы болта и гайки М6, длина болта 12-60 мм |  |  |  | кг | 0.035 |  | 0.035 | 154.58 | 1.16 | 179.31 |  | 6.28 | [26 empty] | Болты стальные оцинкованные с шестигранной головкой и оцинкованной шестигранной гайкой, диаметр резьбы болта и гайки М6, длина болта 12-60 мм
|  | Итого прямые затраты |  |  |  | 12: 175.59 | [28 empty] | Итого прямые затраты
310.1 | 421/пр_2020_п.75_пп.а | Вспомогательные ненормируемые материальные ресурсы |  |  |  | 4: %; 5: 2; 7: 2; 12: 3.39 | [31 empty] | Вспомогательные ненормируемые материальные ресурсы
|  | ФОТ |  |  |  | 12: 169.31 | [29 empty] | ФОТ
| Пр/812-053.0-1 | НР Приборы, средства автоматизации и вычислительной техники |  |  |  | 4: %; 5: 90; 7: 90; 12: 152.38 | [29 empty] | НР Приборы, средства автоматизации и вычислительной техники
| Пр/774-053.0 | СП Приборы, средства автоматизации и вычислительной техники |  |  |  | 4: %; 5: 46; 7: 46; 12: 77.88 | [29 empty] | СП Приборы, средства автоматизации и вычислительной техники
|  | Всего по позиции |  |  |  | 10: 409.24; 12: 409.24 | [30 empty] | Всего по позиции
311 О | ТЦ_64.4.02.01_62_623001350644_30.10.2024_01_57.2 | Шкаф ШКВАЛ 110-00550Ч*1-6К*1 Счет на оплату № 812 |  |  |  | шт | 1 | 1 | 1 |  |  | 187048 |  | 187048 | [23 empty] | Шкаф ШКВАЛ 110-00550Ч*1-6К*1 Счет на оплату № 812
|  | Всего по позиции |  |  |  | 12: 187048 | [30 empty] | Всего по позиции
312 | ГЭСН20-02-007-01 | Установка клапанов воздушных утепленных КВУ с электрическим или пневматическим приводом периметром: до 3200 мм | [35 empty] | Установка клапанов воздушных утепленных КВУ с электрическим или пневматическим приводом периметром: до 3200 мм | bar: 4 to 7
| ОП п.1.20.19 | Индивидуальные испытания систем вентиляции и кондиционирования воздуха - 5% ОЗП=1,05; ЭМ=1,05 к расх.; ЗПМ=1,05; ТЗ=1,05; ТЗМ=1,05 | [36 empty] | Индивидуальные испытания систем вентиляции и кондиционирования воздуха - 5% ОЗП=1,05; ЭМ=1,05 к расх.; ЗПМ=1,05; ТЗ=1,05; ТЗМ=1,05
| 1 | ОТ(ЗТ) |  |  |  | 4: чел.-ч; 7: 3.36; 12: 943.39 | [25 empty] | ОТ(ЗТ)
| 1-100-30 | Средний разряд работы 3,0 |  |  |  | чел.-ч | 3.2 | 1.05 | 3.36 |  |  | 280.77 |  | 943.39 | [26 empty] | Средний разряд работы 3,0
| 2 | ЭМ |  |  |  | 12: 60.04 | [25 empty] | ЭМ
|  | ОТм(ЗТм) |  |  |  | 4: чел.-ч; 7: 0.063; 12: 22.2 | [25 empty] | ОТм(ЗТм)
| 91.05.05-015 | Краны на автомобильном ходу, грузоподъемность 16 т |  |  |  | маш.-ч | 0.02 | 1.05 | 0.021 |  |  | 1562.38 |  | 32.81 | [26 empty] | Краны на автомобильном ходу, грузоподъемность 16 т
| 4-100-060 | ОТм(Зтм) Средний разряд машинистов 6 |  |  |  | чел.-ч | 0.02 | 1.05 | 0.021 |  |  | 424.69 |  | 8.92 | [27 empty] | ОТм(Зтм) Средний разряд машинистов 6
| 91.06.03-047 | Лебедки ручные и рычажные тяговым усилием 31,39 кН (3,2 т) |  |  |  | маш.-ч | 0.8 | 1.05 | 0.84 | 2.36 | 1.38 | 3.26 |  | 2.74 | [26 empty] | Лебедки ручные и рычажные тяговым усилием 31,39 кН (3,2 т)
| 91.14.02-001 | Автомобили бортовые, грузоподъемность до 5 т |  |  |  | маш.-ч | 0.04 | 1.05 | 0.042 | 477.92 | 1.22 | 583.06 |  | 24.49 | [26 empty] | Автомобили бортовые, грузоподъемность до 5 т
| 4-100-040 | ОТм(Зтм) Средний разряд машинистов 4 |  |  |  | чел.-ч | 0.04 | 1.05 | 0.042 |  |  | 316.16 |  | 13.28 | [27 empty] | ОТм(Зтм) Средний разряд машинистов 4
| 4 | М |  |  |  | 12: 566.73 | [25 empty] | М
| 01.7.15.03-0042 | Болты с гайками и шайбами строительные |  |  |  | кг | 1.2 |  | 1.2 | 174.93 | 1.16 | 202.92 |  | 243.5 | [26 empty] | Болты с гайками и шайбами строительные
| 01.7.19.04-0031 | Прокладки резиновые (пластина техническая прессованная) |  |  |  | кг | 1.496 |  | 1.496 | 138.5 | 1.56 | 216.06 |  | 323.23 | [26 empty] | Прокладки резиновые (пластина техническая прессованная)
Н | 19.3.01.06 | Клапаны воздушные утепленные КВУ | [44 empty] | Клапаны воздушные утепленные КВУ | bar: 4 to 5; 7
|  | Итого прямые затраты |  |  |  | 12: 1592.36 | [28 empty] | Итого прямые затраты
|  | ФОТ |  |  |  | 12: 965.59 | [29 empty] | ФОТ
| Пр/812-016.0-1 | НР Сантехнические работы - внутренние (трубопроводы, водопровод, канализация, отопление, газоснабжение, вентиляция и кондиционирование воздуха) |  |  |  | 4: %; 5: 121; 7: 121; 12: 1168.36 | [29 empty] | НР Сантехнические работы - внутренние (трубопроводы, водопровод, канализация, отопление, газоснабжение, вентиляция и кондиционирование воздуха)
| Пр/774-016.0 | СП Сантехнические работы - внутренние (трубопроводы, водопровод, канализация, отопление, газоснабжение, вентиляция и кондиционирование воздуха) |  |  |  | 4: %; 5: 72; 7: 72; 12: 695.22 | [29 empty] | СП Сантехнические работы - внутренние (трубопроводы, водопровод, канализация, отопление, газоснабжение, вентиляция и кондиционирование воздуха)
|  | Всего по позиции |  |  |  | 10: 3455.94; 12: 3455.94 | [30 empty] | Всего по позиции
313 О | ТЦ_64.0.00.00_62_623001350644_30.10.2024_01_58.2 | Клапан КПУ-1Н-3-Н-1000х400-2*Ф-MV220-СН-КК-0-0-0-0-0 Счет на оплату № 812 |  |  |  | шт | 1 | 1 | 1 |  |  | 17005.3 |  | 17005.3 | [23 empty] | Клапан КПУ-1Н-3-Н-1000х400-2*Ф-MV220-СН-КК-0-0-0-0-0 Счет на оплату № 812
|  | Всего по позиции |  |  |  | 12: 17005.3 | [30 empty] | Всего по позиции
314 | ГЭСН20-02-002-01 | Установка решеток жалюзийных площадью в свету: до 0,5 м2 |  |  |  | 4: шт; 5: 4; 6: 1; 7: 4 | [23 empty] | Установка решеток жалюзийных площадью в свету: до 0,5 м2
| ОП п.1.20.19 | Индивидуальные испытания систем вентиляции и кондиционирования воздуха - 5% ОЗП=1,05; ЭМ=1,05 к расх.; ЗПМ=1,05; ТЗ=1,05; ТЗМ=1,05 | [36 empty] | Индивидуальные испытания систем вентиляции и кондиционирования воздуха - 5% ОЗП=1,05; ЭМ=1,05 к расх.; ЗПМ=1,05; ТЗ=1,05; ТЗМ=1,05
| 1 | ОТ(ЗТ) |  |  |  | 4: чел.-ч; 7: 4.494; 12: 1325.42 | [25 empty] | ОТ(ЗТ)
| 1-100-34 | Средний разряд работы 3,4 |  |  |  | чел.-ч | 1.07 | 1.05 | 4.494 |  |  | 294.93 |  | 1325.42 | [26 empty] | Средний разряд работы 3,4
| 2 | ЭМ |  |  |  | 12: 39.23 | [25 empty] | ЭМ
|  | ОТм(ЗТм) |  |  |  | 4: чел.-ч; 7: 0.042; 12: 13.28 | [25 empty] | ОТм(ЗТм)
| 91.14.02-001 | Автомобили бортовые, грузоподъемность до 5 т |  |  |  | маш.-ч | 0.01 | 1.05 | 0.042 | 477.92 | 1.22 | 583.06 |  | 24.49 | [26 empty] | Автомобили бортовые, грузоподъемность до 5 т
| 4-100-040 | ОТм(Зтм) Средний разряд машинистов 4 |  |  |  | чел.-ч | 0.01 | 1.05 | 0.042 |  |  | 316.16 |  | 13.28 | [27 empty] | ОТм(Зтм) Средний разряд машинистов 4
| 91.17.04-233 | Аппараты сварочные для ручной дуговой сварки, сварочный ток до 350 А |  |  |  | маш.-ч | 0.1 | 1.05 | 0.42 |  |  | 35.1 |  | 14.74 | [26 empty] | Аппараты сварочные для ручной дуговой сварки, сварочный ток до 350 А
| 4 | М |  |  |  | 12: 175.51 | [25 empty] | М
| 01.7.03.04-0001 | Электроэнергия |  |  |  | 4: кВт-ч; 5: 0.1404; 7: 0.5616; 10: 7.57; 12: 4.25 | [26 empty] | Электроэнергия
| 01.7.11.07-0227 | Электроды сварочные для сварки низколегированных и углеродистых сталей УОНИ 13/45, Э42А, диаметр 4-5 мм |  |  |  | кг | 0.11 |  | 0.44 | 155.63 | 1.02 | 158.74 |  | 69.85 | [26 empty] | Электроды сварочные для сварки низколегированных и углеродистых сталей УОНИ 13/45, Э42А, диаметр 4-5 мм
| 04.3.01.09-0014 | Раствор готовый кладочный, цементный, М100 |  |  |  | 4: м3; 5: 0.0003; 7: 0.0012; 10: 4140.97; 12: 4.97 | [26 empty] | Раствор готовый кладочный, цементный, М100
| 08.4.03.02-0002 | Сталь арматурная горячекатаная гладкая, класс A-I, диаметр 6-22 мм |  |  |  | 4: т; 5: 0.00043; 7: 0.00172; 10: 56067.18; 12: 96.44 | [26 empty] | Сталь арматурная горячекатаная гладкая, класс A-I, диаметр 6-22 мм
Н | 19.2.03.09 | Решетки жалюзийные |  |  |  | 4: шт; 5: 1; 7: 4 | [32 empty] | Решетки жалюзийные
|  | Итого прямые затраты |  |  |  | 12: 1553.44 | [28 empty] | Итого прямые затраты
|  | ФОТ |  |  |  | 12: 1338.7 | [29 empty] | ФОТ
| Пр/812-016.0-1 | НР Сантехнические работы - внутренние (трубопроводы, водопровод, канализация, отопление, газоснабжение, вентиляция и кондиционирование воздуха) |  |  |  | 4: %; 5: 121; 7: 121; 12: 1619.83 | [29 empty] | НР Сантехнические работы - внутренние (трубопроводы, водопровод, канализация, отопление, газоснабжение, вентиляция и кондиционирование воздуха)
| Пр/774-016.0 | СП Сантехнические работы - внутренние (трубопроводы, водопровод, канализация, отопление, газоснабжение, вентиляция и кондиционирование воздуха) |  |  |  | 4: %; 5: 72; 7: 72; 12: 963.86 | [29 empty] | СП Сантехнические работы - внутренние (трубопроводы, водопровод, канализация, отопление, газоснабжение, вентиляция и кондиционирование воздуха)
|  | Всего по позиции |  |  |  | 10: 1034.28; 12: 4137.13 | [30 empty] | Всего по позиции
315 | ФСБЦ-19.2.03.02-0242 | Решетка вентиляционная жалюзийная регулируемая однорядная из алюминиевого профиля с порошковым покрытием, размеры 600х600 мм (применительно Решетки приточные РП, алюминиевые, размер 600х600 мм) |  |  |  | шт | 4 | 1 | 4 | 2375.65 | 1.36 | 3230.88 |  | 12923.52 | [23 empty] | Решетка вентиляционная жалюзийная регулируемая однорядная из алюминиевого профиля с порошковым покрытием, размеры 600х600 мм (применительно Решетки приточные РП, алюминиевые, размер 600х600 мм)
|  | Всего по позиции |  |  |  | 12: 12923.52 | [30 empty] | Всего по позиции
316 | ГЭСН20-01-002-15 | Прокладка воздуховодов из листовой, оцинкованной стали и алюминия класса П (плотные) толщиной: 0,9 мм, периметром до 4500 мм |  |  |  | 4: 100 м2; 5: 1.094; 6: 1; 7: 1.094 | [23 empty] | Прокладка воздуховодов из листовой, оцинкованной стали и алюминия класса П (плотные) толщиной: 0,9 мм, периметром до 4500 мм
|  | Объем=(2,8*35,5+10) / 100 | [45 empty] | Объем=(2,8*35,5+10) / 100
| ОП п.1.20.19 | Индивидуальные испытания систем вентиляции и кондиционирования воздуха - 5% ОЗП=1,05; ЭМ=1,05 к расх.; ЗПМ=1,05; ТЗ=1,05; ТЗМ=1,05 | [36 empty] | Индивидуальные испытания систем вентиляции и кондиционирования воздуха - 5% ОЗП=1,05; ЭМ=1,05 к расх.; ЗПМ=1,05; ТЗ=1,05; ТЗМ=1,05
| 1 | ОТ(ЗТ) |  |  |  | 4: чел.-ч; 7: 71.6789; 12: 20632.77 | [25 empty] | ОТ(ЗТ)
| 1-100-32 | Средний разряд работы 3,2 |  |  |  | чел.-ч | 62.4 | 1.05 | 71.6789 |  |  | 287.85 |  | 20632.77 | [26 empty] | Средний разряд работы 3,2
| 2 | ЭМ |  |  |  | 12: 820.99 | [25 empty] | ЭМ
|  | ОТм(ЗТм) |  |  |  | 4: чел.-ч; 7: 0.75814; 12: 273.36 | [25 empty] | ОТм(ЗТм)
| 91.05.05-015 | Краны на автомобильном ходу, грузоподъемность 16 т |  |  |  | маш.-ч | 0.27 | 1.05 | 0.31015 |  |  | 1562.38 |  | 484.57 | [26 empty] | Краны на автомобильном ходу, грузоподъемность 16 т
| 4-100-060 | ОТм(Зтм) Средний разряд машинистов 6 |  |  |  | чел.-ч | 0.27 | 1.05 | 0.31015 |  |  | 424.69 |  | 131.72 | [27 empty] | ОТм(Зтм) Средний разряд машинистов 6
| 91.06.03-047 | Лебедки ручные и рычажные тяговым усилием 31,39 кН (3,2 т) |  |  |  | маш.-ч | 8.69 | 1.05 | 9.9822 | 2.36 | 1.38 | 3.26 |  | 32.54 | [26 empty] | Лебедки ручные и рычажные тяговым усилием 31,39 кН (3,2 т)
| 91.06.03-055 | Лебедки электрические тяговым усилием 19,62 кН (2 т) |  |  |  | маш.-ч | 0.15 | 1.05 | 0.17231 |  |  | 15.97 |  | 2.75 | [26 empty] | Лебедки электрические тяговым усилием 19,62 кН (2 т)
| 91.14.02-001 | Автомобили бортовые, грузоподъемность до 5 т |  |  |  | маш.-ч | 0.39 | 1.05 | 0.44799 | 477.92 | 1.22 | 583.06 |  | 261.21 | [26 empty] | Автомобили бортовые, грузоподъемность до 5 т
| 4-100-040 | ОТм(Зтм) Средний разряд машинистов 4 |  |  |  | чел.-ч | 0.39 | 1.05 | 0.44799 |  |  | 316.16 |  | 141.64 | [27 empty] | ОТм(Зтм) Средний разряд машинистов 4
| 91.17.04-233 | Аппараты сварочные для ручной дуговой сварки, сварочный ток до 350 А |  |  |  | маш.-ч | 0.99 | 1.05 | 1.1372 |  |  | 35.1 |  | 39.92 | [26 empty] | Аппараты сварочные для ручной дуговой сварки, сварочный ток до 350 А
| 4 | М |  |  |  | 12: 10290.43 | [25 empty] | М
| 01.7.06.03-0023 | Ленты полиэтиленовые с липким слоем, прозрачные, ширина 20 мм, толщина 0,08 мм |  |  |  | кг | 6.99 |  | 7.6471 | 675.01 | 1.53 | 1032.77 |  | 7897.65 | [26 empty] | Ленты полиэтиленовые с липким слоем, прозрачные, ширина 20 мм, толщина 0,08 мм
| 01.7.11.07-0227 | Электроды сварочные для сварки низколегированных и углеродистых сталей УОНИ 13/45, Э42А, диаметр 4-5 мм |  |  |  | кг | 0.29 |  | 0.31726 | 155.63 | 1.02 | 158.74 |  | 50.36 | [26 empty] | Электроды сварочные для сварки низколегированных и углеродистых сталей УОНИ 13/45, Э42А, диаметр 4-5 мм
| 01.7.19.04-0031 | Прокладки резиновые (пластина техническая прессованная) |  |  |  | кг | 9.91 |  | 10.8415 | 138.5 | 1.56 | 216.06 |  | 2342.42 | [26 empty] | Прокладки резиновые (пластина техническая прессованная)
Н | 01.7.15.03 | Крепежные элементы для сборки воздуховодов |  |  |  | 4: кг; 5: 7; 7: 7.658 | [32 empty] | Крепежные элементы для сборки воздуховодов
П,Н | 08.1.02.17 | Сетки в рамках |  |  |  | 4: м2; 5: 0; 7: 0 | [32 empty] | Сетки в рамках
Н | 19.1.01.03 | Воздуховоды металлические |  |  |  | 4: м2; 5: 100; 7: 109.4 | [32 empty] | Воздуховоды металлические
П,Н | 19.1.01.11 | Заглушки питометражных лючков |  |  |  | 4: шт; 5: 0; 7: 0 | [32 empty] | Заглушки питометражных лючков
П,Н | 19.1.01.11 | Крепления |  |  |  | 4: кг; 5: 0; 7: 0 | [32 empty] | Крепления
П,Н | 19.3.01.01 | Дроссель-клапаны в патрубке |  |  |  | 4: шт; 5: 0; 7: 0 | [32 empty] | Дроссель-клапаны в патрубке
|  | Итого прямые затраты |  |  |  | 12: 32017.55 | [28 empty] | Итого прямые затраты
|  | ФОТ |  |  |  | 12: 20906.13 | [29 empty] | ФОТ
| Пр/812-016.0-1 | НР Сантехнические работы - внутренние (трубопроводы, водопровод, канализация, отопление, газоснабжение, вентиляция и кондиционирование воздуха) |  |  |  | 4: %; 5: 121; 7: 121; 12: 25296.42 | [29 empty] | НР Сантехнические работы - внутренние (трубопроводы, водопровод, канализация, отопление, газоснабжение, вентиляция и кондиционирование воздуха)
| Пр/774-016.0 | СП Сантехнические работы - внутренние (трубопроводы, водопровод, канализация, отопление, газоснабжение, вентиляция и кондиционирование воздуха) |  |  |  | 4: %; 5: 72; 7: 72; 12: 15052.41 | [29 empty] | СП Сантехнические работы - внутренние (трубопроводы, водопровод, канализация, отопление, газоснабжение, вентиляция и кондиционирование воздуха)
|  | Всего по позиции |  |  |  | 10: 66148.43; 12: 72366.38 | [30 empty] | Всего по позиции
317 | ФСБЦ-19.1.01.03-0040 | Воздуховоды из оцинкованной стали с шиной и уголками, прямой участок, толщина 0,7 мм, периметр 3000 мм |  |  |  | м2 | 99.4 | 1 | 99.4 | 901.62 | 1.01 | 910.64 |  | 90517.62 | [23 empty] | Воздуховоды из оцинкованной стали с шиной и уголками, прямой участок, толщина 0,7 мм, периметр 3000 мм
|  | Объем=2,8*35,5 | [45 empty] | Объем=2,8*35,5
|  | Всего по позиции |  |  |  | 12: 90517.62 | [30 empty] | Всего по позиции
318 | ФСБЦ-19.1.01.09-0199 | Изделия фасонные для воздуховодов из оцинкованной стали с шиной и уголками, толщина 1,0 мм, периметр 3000 мм |  |  |  | м2 | 10 | 1 | 10 | 1470.15 | 1.01 | 1484.85 |  | 14848.5 | [23 empty] | Изделия фасонные для воздуховодов из оцинкованной стали с шиной и уголками, толщина 1,0 мм, периметр 3000 мм
|  | Всего по позиции |  |  |  | 12: 14848.5 | [30 empty] | Всего по позиции
319 | ФСБЦ-19.1.01.11-0045 | Крепления (хомуты) для воздуховодов СТД 205 |  |  |  | т | 0.095 | 1 | 0.095 | 77815.72 | 1.01 | 78593.88 |  | 7466.42 | [23 empty] | Крепления (хомуты) для воздуховодов СТД 205
|  | Объем=95/1000 | [45 empty] | Объем=95/1000
|  | Всего по позиции |  |  |  | 12: 7466.42 | [30 empty] | Всего по позиции
320 | ГЭСН26-01-054-03 | Оклеивание поверхности изоляции: тканями стеклянными, хлопчатобумажными на клее ПВА |  |  |  | 4: 100 м2; 5: 1.21; 6: 1; 7: 1.21 | [23 empty] | Оклеивание поверхности изоляции: тканями стеклянными, хлопчатобумажными на клее ПВА
|  | Объем=121 / 100 | [45 empty] | Объем=121 / 100
| 1 | ОТ(ЗТ) |  |  |  | 4: чел.-ч; 7: 53.24; 12: 15136.66 | [25 empty] | ОТ(ЗТ)
| 1-100-31 | Средний разряд работы 3,1 |  |  |  | 4: чел.-ч; 5: 44; 7: 53.24; 10: 284.31; 12: 15136.66 | [26 empty] | Средний разряд работы 3,1
| 2 | ЭМ |  |  |  | 12: 256.66 | [25 empty] | ЭМ
|  | ОТм(ЗТм) |  |  |  | 4: чел.-ч; 7: 0.363; 12: 114.77 | [25 empty] | ОТм(ЗТм)
| 91.14.02-001 | Автомобили бортовые, грузоподъемность до 5 т |  |  |  | маш.-ч | 0.3 |  | 0.363 | 477.92 | 1.22 | 583.06 |  | 211.65 | [26 empty] | Автомобили бортовые, грузоподъемность до 5 т
| 4-100-040 | ОТм(Зтм) Средний разряд машинистов 4 |  |  |  | 4: чел.-ч; 5: 0.3; 7: 0.363; 10: 316.16; 12: 114.77 | [27 empty] | ОТм(Зтм) Средний разряд машинистов 4
| 91.21.22-443 | Станки универсальные электромеханические для изготовления бандажей, диафрагм, пряжек, мощность 0,75 кВт |  |  |  | маш.-ч | 1.26 |  | 1.5246 | 21.39 | 1.38 | 29.52 |  | 45.01 | [26 empty] | Станки универсальные электромеханические для изготовления бандажей, диафрагм, пряжек, мощность 0,75 кВт
| 4 | М |  |  |  | 12: 7661.43 | [25 empty] | М
| 08.3.02.01-0041 | Ленты стальные упаковочные, мягкие, нормальной точности по толщине и ширине 0,7х20-50 мм |  |  |  | т | 0.0473 |  | 0.057233 | 89073.2 | 0.9 | 80165.88 |  | 4588.13 | [26 empty] | Ленты стальные упаковочные, мягкие, нормальной точности по толщине и ширине 0,7х20-50 мм
| 14.1.02.03-0002 | Клей, марка ПВА |  |  |  | кг | 24 |  | 29.04 | 65.33 | 1.62 | 105.83 |  | 3073.3 | [26 empty] | Клей, марка ПВА
Н | 12.2.03.11 | Ткань |  |  |  | 4: м2; 5: 120; 7: 145.2 | [32 empty] | Ткань
|  | Итого прямые затраты |  |  |  | 12: 23169.52 | [28 empty] | Итого прямые затраты
|  | ФОТ |  |  |  | 12: 15251.43 | [29 empty] | ФОТ
| Пр/812-020.0-1 | НР Теплоизоляционные работы |  |  |  | 4: %; 5: 97; 7: 97; 12: 14793.89 | [29 empty] | НР Теплоизоляционные работы
| Пр/774-020.0 | СП Теплоизоляционные работы |  |  |  | 4: %; 5: 55; 7: 55; 12: 8388.29 | [29 empty] | СП Теплоизоляционные работы
|  | Всего по позиции |  |  |  | 10: 38307.19; 12: 46351.7 | [30 empty] | Всего по позиции
321 | ФСБЦ-14.1.02.03-0002 | Клей, марка ПВА |  |  |  | кг | -29.04 | 1 | -29.04 | 65.33 | 1.62 | 105.83 |  | -3073.3 | [23 empty] | Клей, марка ПВА
|  | Всего по позиции |  |  |  | 12: -3073.3 | [30 empty] | Всего по позиции
322 | ФСБЦ-14.2.02.11-0028 | Состав огнезащитный для увеличения предела огнестойкости систем дымоудаления воздуховодов от 60 до 180 минут |  |  |  | кг | 121 | 1 | 121 | 133.78 | 1.42 | 189.97 |  | 22986.37 | [23 empty] | Состав огнезащитный для увеличения предела огнестойкости систем дымоудаления воздуховодов от 60 до 180 минут
|  | Всего по позиции |  |  |  | 12: 22986.37 | [30 empty] | Всего по позиции
323 | ТЦ_14.2.02.00_78_7801552687_24.07.2024_02_1.3 | Фольгированный огнезащитный базальтовый материал ТИЗОЛ МБОР-5Ф |  |  |  | м2 | 145.2 | 1 | 145.2 |  |  | 187.5 |  | 27225 | [23 empty] | Фольгированный огнезащитный базальтовый материал ТИЗОЛ МБОР-5Ф
|  | Всего по позиции |  |  |  | 12: 27225 | [30 empty] | Всего по позиции
324 | ТЦ_10.1.02.01_62_6234199375_11.10.2024_02_4.3 | Скотч алюминиевый армированный 50ммх50м 15мкм 1/24 Счет на оплату №9963 |  |  |  | шт | 2 | 1 | 2 |  |  | 191.86 |  | 383.72 | [23 empty] | Скотч алюминиевый армированный 50ммх50м 15мкм 1/24 Счет на оплату №9963
|  | Всего по позиции |  |  |  | 12: 383.72 | [30 empty] | Всего по позиции
|  | Итого по разделу 17 Система вентиляции ДВ1 |  |  |  | 12: 700340.15 | [34 empty] | Итого по разделу 17 Система вентиляции ДВ1
Раздел 18. Система вентиляции ДВ2 | [36 empty] | Раздел 18. Система вентиляции ДВ2
325 | ГЭСН20-03-003-03 | Установка вентиляторов крышных массой: до 0,4 т | [35 empty] | Установка вентиляторов крышных массой: до 0,4 т | bar: 4 to 7
| ОП п.1.20.19 | Индивидуальные испытания систем вентиляции и кондиционирования воздуха - 5% ОЗП=1,05; ЭМ=1,05 к расх.; ЗПМ=1,05; ТЗ=1,05; ТЗМ=1,05 | [36 empty] | Индивидуальные испытания систем вентиляции и кондиционирования воздуха - 5% ОЗП=1,05; ЭМ=1,05 к расх.; ЗПМ=1,05; ТЗ=1,05; ТЗМ=1,05
| 1 | ОТ(ЗТ) |  |  |  | 4: чел.-ч; 7: 11.34; 12: 3585.25 | [25 empty] | ОТ(ЗТ)
| 1-100-40 | Средний разряд работы 4,0 |  |  |  | чел.-ч | 10.8 | 1.05 | 11.34 |  |  | 316.16 |  | 3585.25 | [26 empty] | Средний разряд работы 4,0
| 2 | ЭМ |  |  |  | 12: 859.62 | [25 empty] | ЭМ
|  | ОТм(ЗТм) |  |  |  | 4: чел.-ч; 7: 0.8715; 12: 313.14 | [25 empty] | ОТм(ЗТм)
| 91.05.05-015 | Краны на автомобильном ходу, грузоподъемность 16 т |  |  |  | маш.-ч | 0.33 | 1.05 | 0.3465 |  |  | 1562.38 |  | 541.36 | [26 empty] | Краны на автомобильном ходу, грузоподъемность 16 т
| 4-100-060 | ОТм(Зтм) Средний разряд машинистов 6 |  |  |  | чел.-ч | 0.33 | 1.05 | 0.3465 |  |  | 424.69 |  | 147.16 | [27 empty] | ОТм(Зтм) Средний разряд машинистов 6
| 91.06.03-047 | Лебедки ручные и рычажные тяговым усилием 31,39 кН (3,2 т) |  |  |  | маш.-ч | 3.55 | 1.05 | 3.7275 | 2.36 | 1.38 | 3.26 |  | 12.15 | [26 empty] | Лебедки ручные и рычажные тяговым усилием 31,39 кН (3,2 т)
| 91.14.02-001 | Автомобили бортовые, грузоподъемность до 5 т |  |  |  | маш.-ч | 0.5 | 1.05 | 0.525 | 477.92 | 1.22 | 583.06 |  | 306.11 | [26 empty] | Автомобили бортовые, грузоподъемность до 5 т
| 4-100-040 | ОТм(Зтм) Средний разряд машинистов 4 |  |  |  | чел.-ч | 0.5 | 1.05 | 0.525 |  |  | 316.16 |  | 165.98 | [27 empty] | ОТм(Зтм) Средний разряд машинистов 4
| 4 | М |  |  |  | 12: 788.46 | [25 empty] | М
| 01.7.15.02-0051 | Болты анкерные |  |  |  | т | 0.0053 |  | 0.0053 | 89330.06 | 1.16 | 103622.87 |  | 549.2 | [26 empty] | Болты анкерные
| 01.7.15.03-0042 | Болты с гайками и шайбами строительные |  |  |  | кг | 0.24 |  | 0.24 | 174.93 | 1.16 | 202.92 |  | 48.7 | [26 empty] | Болты с гайками и шайбами строительные
| 01.7.19.04-0031 | Прокладки резиновые (пластина техническая прессованная) |  |  |  | кг | 0.882 |  | 0.882 | 138.5 | 1.56 | 216.06 |  | 190.56 | [26 empty] | Прокладки резиновые (пластина техническая прессованная)
|  | Итого прямые затраты |  |  |  | 12: 5546.47 | [28 empty] | Итого прямые затраты
|  | ФОТ |  |  |  | 12: 3898.39 | [29 empty] | ФОТ
| Пр/812-016.0-1 | НР Сантехнические работы - внутренние (трубопроводы, водопровод, канализация, отопление, газоснабжение, вентиляция и кондиционирование воздуха) |  |  |  | 4: %; 5: 121; 7: 121; 12: 4717.05 | [29 empty] | НР Сантехнические работы - внутренние (трубопроводы, водопровод, канализация, отопление, газоснабжение, вентиляция и кондиционирование воздуха)
| Пр/774-016.0 | СП Сантехнические работы - внутренние (трубопроводы, водопровод, канализация, отопление, газоснабжение, вентиляция и кондиционирование воздуха) |  |  |  | 4: %; 5: 72; 7: 72; 12: 2806.84 | [29 empty] | СП Сантехнические работы - внутренние (трубопроводы, водопровод, канализация, отопление, газоснабжение, вентиляция и кондиционирование воздуха)
|  | Всего по позиции |  |  |  | 10: 13070.36; 12: 13070.36 | [30 empty] | Всего по позиции
326 О | ТЦ_64.1.03.03_77_7720605108_21.10.2024_01_59.2 | Вентилятор крышн. дымоуд.ИнВеК-В-7,1В-ДУ-4 (11/1500-400) ДВ2,3,4,5 Счет на оплату № 114113 |  |  |  | шт | 1 | 1 | 1 |  |  | 133041.67 |  | 133041.67 | [23 empty] | Вентилятор крышн. дымоуд.ИнВеК-В-7,1В-ДУ-4 (11/1500-400) ДВ2,3,4,5 Счет на оплату № 114113
|  | Всего по позиции |  |  |  | 12: 133041.67 | [30 empty] | Всего по позиции
327 | ГЭСН20-02-013-03 | Установка узлов прохода вытяжных вентиляционных шахт диаметром патрубка: до 560 мм |  |  |  | 4: 10 шт; 5: 0.1; 6: 1; 7: 0.1 | [23 empty] | Установка узлов прохода вытяжных вентиляционных шахт диаметром патрубка: до 560 мм
|  | Объем=1 / 10 | [45 empty] | Объем=1 / 10
| ОП п.1.20.19 | Индивидуальные испытания систем вентиляции и кондиционирования воздуха ОЗП=1,05; ЭМ=1,05 к расх.; ЗПМ=1,05; ТЗ=1,05; ТЗМ=1,05 | [36 empty] | Индивидуальные испытания систем вентиляции и кондиционирования воздуха ОЗП=1,05; ЭМ=1,05 к расх.; ЗПМ=1,05; ТЗ=1,05; ТЗМ=1,05
| 1 | ОТ(ЗТ) |  |  |  | 4: чел.-ч; 7: 3.507; 12: 984.66 | [25 empty] | ОТ(ЗТ)
| 1-100-30 | Средний разряд работы 3,0 |  |  |  | чел.-ч | 33.4 | 1.05 | 3.507 |  |  | 280.77 |  | 984.66 | [26 empty] | Средний разряд работы 3,0
| 2 | ЭМ |  |  |  | 12: 4.8 | [25 empty] | ЭМ
|  | ОТм(ЗТм) |  |  |  | 4: чел.-ч; 7: 0.00525; 12: 1.66 | [25 empty] | ОТм(ЗТм)
| 91.06.03-055 | Лебедки электрические тяговым усилием 19,62 кН (2 т) |  |  |  | маш.-ч | 1.04 | 1.05 | 0.1092 |  |  | 15.97 |  | 1.74 | [26 empty] | Лебедки электрические тяговым усилием 19,62 кН (2 т)
| 91.14.02-001 | Автомобили бортовые, грузоподъемность до 5 т |  |  |  | маш.-ч | 0.05 | 1.05 | 0.00525 | 477.92 | 1.22 | 583.06 |  | 3.06 | [26 empty] | Автомобили бортовые, грузоподъемность до 5 т
| 4-100-040 | ОТм(Зтм) Средний разряд машинистов 4 |  |  |  | чел.-ч | 0.05 | 1.05 | 0.00525 |  |  | 316.16 |  | 1.66 | [27 empty] | ОТм(Зтм) Средний разряд машинистов 4
| 4 | М |  |  |  | 12: 120.4 | [25 empty] | М
| 01.7.07.29-0101 | Очес льняной |  |  |  | кг | 1e-05 |  | 1e-06 | 128.4 | 1.24 | 159.22 |  | 0 | [26 empty] | Очес льняной
| 01.7.15.03-0042 | Болты с гайками и шайбами строительные |  |  |  | кг | 2.3 |  | 0.23 | 174.93 | 1.16 | 202.92 |  | 46.67 | [26 empty] | Болты с гайками и шайбами строительные
| 01.7.19.04-0031 | Прокладки резиновые (пластина техническая прессованная) |  |  |  | кг | 3.4 |  | 0.34 | 138.5 | 1.56 | 216.06 |  | 73.46 | [26 empty] | Прокладки резиновые (пластина техническая прессованная)
| 14.4.02.04-0142 | Краска масляная МА-0115, мумия, сурик железный |  |  |  | кг | 0.01 |  | 0.001 | 79.88 | 1.34 | 107.04 |  | 0.11 | [26 empty] | Краска масляная МА-0115, мумия, сурик железный
| 14.5.05.02-0001 | Олифа натуральная |  |  |  | кг | 0.01 |  | 0.001 | 133.31 | 1.22 | 162.64 |  | 0.16 | [26 empty] | Олифа натуральная
Н | 19.1.06.01 | Узлы прохода вытяжных вентиляционных шахт |  |  |  | 4: шт; 5: 10; 7: 1 | [32 empty] | Узлы прохода вытяжных вентиляционных шахт
|  | Итого прямые затраты |  |  |  | 12: 1111.52 | [28 empty] | Итого прямые затраты
|  | ФОТ |  |  |  | 12: 986.32 | [29 empty] | ФОТ
| Пр/812-016.0-1 | НР Сантехнические работы - внутренние (трубопроводы, водопровод, канализация, отопление, газоснабжение, вентиляция и кондиционирование воздуха) |  |  |  | 4: %; 5: 121; 7: 121; 12: 1193.45 | [29 empty] | НР Сантехнические работы - внутренние (трубопроводы, водопровод, канализация, отопление, газоснабжение, вентиляция и кондиционирование воздуха)
| Пр/774-016.0 | СП Сантехнические работы - внутренние (трубопроводы, водопровод, канализация, отопление, газоснабжение, вентиляция и кондиционирование воздуха) |  |  |  | 4: %; 5: 72; 7: 72; 12: 710.15 | [29 empty] | СП Сантехнические работы - внутренние (трубопроводы, водопровод, канализация, отопление, газоснабжение, вентиляция и кондиционирование воздуха)
|  | Всего по позиции |  |  |  | 10: 30151.2; 12: 3015.12 | [30 empty] | Всего по позиции
328 | ТЦ_19.1.06.01_77_7720605108_21.10.2024_02_60.2 | Стакан монтажный утепленный с клапаном с приводом СТП-945-УКпр(FSE220) Счет на оплату № 114113 |  |  |  | шт | 1 | 1 | 1 |  |  | 65937.5 |  | 65937.5 | [23 empty] | Стакан монтажный утепленный с клапаном с приводом СТП-945-УКпр(FSE220) Счет на оплату № 114113
|  | Всего по позиции |  |  |  | 12: 65937.5 | [30 empty] | Всего по позиции
329 | ГЭСНм11-03-001-01 | Приборы, устанавливаемые на металлоконструкциях, щитах и пультах, масса: до 5 кг | [35 empty] | Приборы, устанавливаемые на металлоконструкциях, щитах и пультах, масса: до 5 кг | bar: 4 to 7
| 1 | ОТ(ЗТ) |  |  |  | 4: чел.-ч; 7: 0.52; 12: 169.31 | [25 empty] | ОТ(ЗТ)
| 1-100-42 | Средний разряд работы 4,2 |  |  |  | 4: чел.-ч; 5: 0.52; 7: 0.52; 10: 325.6; 12: 169.31 | [26 empty] | Средний разряд работы 4,2
| 4 | М |  |  |  | 12: 6.28 | [25 empty] | М
| 01.7.15.03-0031 | Болты стальные оцинкованные с шестигранной головкой и оцинкованной шестигранной гайкой, диаметр резьбы болта и гайки М6, длина болта 12-60 мм |  |  |  | кг | 0.035 |  | 0.035 | 154.58 | 1.16 | 179.31 |  | 6.28 | [26 empty] | Болты стальные оцинкованные с шестигранной головкой и оцинкованной шестигранной гайкой, диаметр резьбы болта и гайки М6, длина болта 12-60 мм
|  | Итого прямые затраты |  |  |  | 12: 175.59 | [28 empty] | Итого прямые затраты
329.1 | 421/пр_2020_п.75_пп.а | Вспомогательные ненормируемые материальные ресурсы |  |  |  | 4: %; 5: 2; 7: 2; 12: 3.39 | [31 empty] | Вспомогательные ненормируемые материальные ресурсы
|  | ФОТ |  |  |  | 12: 169.31 | [29 empty] | ФОТ
| Пр/812-053.0-1 | НР Приборы, средства автоматизации и вычислительной техники |  |  |  | 4: %; 5: 90; 7: 90; 12: 152.38 | [29 empty] | НР Приборы, средства автоматизации и вычислительной техники
| Пр/774-053.0 | СП Приборы, средства автоматизации и вычислительной техники |  |  |  | 4: %; 5: 46; 7: 46; 12: 77.88 | [29 empty] | СП Приборы, средства автоматизации и вычислительной техники
|  | Всего по позиции |  |  |  | 10: 409.24; 12: 409.24 | [30 empty] | Всего по позиции
330 О | ТЦ_64.4.02.01_62_6230102819_30.10.2024_01_61.3 | Шкаф ШКВАЛ 110-01100Р*1-6К*1 Счет N 008658 |  |  |  | шт | 1 | 1 | 1 |  |  | 98607.05 |  | 98607.05 | [23 empty] | Шкаф ШКВАЛ 110-01100Р*1-6К*1 Счет N 008658
|  | Всего по позиции |  |  |  | 12: 98607.05 | [30 empty] | Всего по позиции
331 | ГЭСН20-02-007-01 | Установка клапанов воздушных утепленных КВУ с электрическим или пневматическим приводом периметром: до 3200 мм |  |  |  | 4: шт; 5: 6; 6: 1; 7: 6 | [23 empty] | Установка клапанов воздушных утепленных КВУ с электрическим или пневматическим приводом периметром: до 3200 мм
| ОП п.1.20.19 | Индивидуальные испытания систем вентиляции и кондиционирования воздуха - 5% ОЗП=1,05; ЭМ=1,05 к расх.; ЗПМ=1,05; ТЗ=1,05; ТЗМ=1,05 | [36 empty] | Индивидуальные испытания систем вентиляции и кондиционирования воздуха - 5% ОЗП=1,05; ЭМ=1,05 к расх.; ЗПМ=1,05; ТЗ=1,05; ТЗМ=1,05
| 1 | ОТ(ЗТ) |  |  |  | 4: чел.-ч; 7: 20.16; 12: 5660.32 | [25 empty] | ОТ(ЗТ)
| 1-100-30 | Средний разряд работы 3,0 |  |  |  | чел.-ч | 3.2 | 1.05 | 20.16 |  |  | 280.77 |  | 5660.32 | [26 empty] | Средний разряд работы 3,0
| 2 | ЭМ |  |  |  | 12: 360.22 | [25 empty] | ЭМ
|  | ОТм(ЗТм) |  |  |  | 4: чел.-ч; 7: 0.378; 12: 133.18 | [25 empty] | ОТм(ЗТм)
| 91.05.05-015 | Краны на автомобильном ходу, грузоподъемность 16 т |  |  |  | маш.-ч | 0.02 | 1.05 | 0.126 |  |  | 1562.38 |  | 196.86 | [26 empty] | Краны на автомобильном ходу, грузоподъемность 16 т
| 4-100-060 | ОТм(Зтм) Средний разряд машинистов 6 |  |  |  | чел.-ч | 0.02 | 1.05 | 0.126 |  |  | 424.69 |  | 53.51 | [27 empty] | ОТм(Зтм) Средний разряд машинистов 6
| 91.06.03-047 | Лебедки ручные и рычажные тяговым усилием 31,39 кН (3,2 т) |  |  |  | маш.-ч | 0.8 | 1.05 | 5.04 | 2.36 | 1.38 | 3.26 |  | 16.43 | [26 empty] | Лебедки ручные и рычажные тяговым усилием 31,39 кН (3,2 т)
| 91.14.02-001 | Автомобили бортовые, грузоподъемность до 5 т |  |  |  | маш.-ч | 0.04 | 1.05 | 0.252 | 477.92 | 1.22 | 583.06 |  | 146.93 | [26 empty] | Автомобили бортовые, грузоподъемность до 5 т
| 4-100-040 | ОТм(Зтм) Средний разряд машинистов 4 |  |  |  | чел.-ч | 0.04 | 1.05 | 0.252 |  |  | 316.16 |  | 79.67 | [27 empty] | ОТм(Зтм) Средний разряд машинистов 4
| 4 | М |  |  |  | 12: 3400.37 | [25 empty] | М
| 01.7.15.03-0042 | Болты с гайками и шайбами строительные |  |  |  | кг | 1.2 |  | 7.2 | 174.93 | 1.16 | 202.92 |  | 1461.02 | [26 empty] | Болты с гайками и шайбами строительные
| 01.7.19.04-0031 | Прокладки резиновые (пластина техническая прессованная) |  |  |  | кг | 1.496 |  | 8.976 | 138.5 | 1.56 | 216.06 |  | 1939.35 | [26 empty] | Прокладки резиновые (пластина техническая прессованная)
Н | 19.3.01.06 | Клапаны воздушные утепленные КВУ |  |  |  | 4: шт; 5: 1; 7: 6 | [32 empty] | Клапаны воздушные утепленные КВУ
|  | Итого прямые затраты |  |  |  | 12: 9554.09 | [28 empty] | Итого прямые затраты
|  | ФОТ |  |  |  | 12: 5793.5 | [29 empty] | ФОТ
| Пр/812-016.0-1 | НР Сантехнические работы - внутренние (трубопроводы, водопровод, канализация, отопление, газоснабжение, вентиляция и кондиционирование воздуха) |  |  |  | 4: %; 5: 121; 7: 121; 12: 7010.14 | [29 empty] | НР Сантехнические работы - внутренние (трубопроводы, водопровод, канализация, отопление, газоснабжение, вентиляция и кондиционирование воздуха)
| Пр/774-016.0 | СП Сантехнические работы - внутренние (трубопроводы, водопровод, канализация, отопление, газоснабжение, вентиляция и кондиционирование воздуха) |  |  |  | 4: %; 5: 72; 7: 72; 12: 4171.32 | [29 empty] | СП Сантехнические работы - внутренние (трубопроводы, водопровод, канализация, отопление, газоснабжение, вентиляция и кондиционирование воздуха)
|  | Всего по позиции |  |  |  | 10: 3455.93; 12: 20735.55 | [30 empty] | Всего по позиции
332 О | ТЦ_64.0.00.00_62_623001350644_30.10.2024_01_62.2 | Клапан КПУ-1Н-3-Н-1000х400-2*Ф-MV220-СН-КК-0-0-0-0-0 Счет на оплату № 812 |  |  |  | шт | 6 | 1 | 6 |  |  | 17005.3 |  | 102031.8 | [23 empty] | Клапан КПУ-1Н-3-Н-1000х400-2*Ф-MV220-СН-КК-0-0-0-0-0 Счет на оплату № 812
|  | Всего по позиции |  |  |  | 12: 102031.8 | [30 empty] | Всего по позиции
333 | ГЭСН20-02-002-01 | Установка решеток жалюзийных площадью в свету: до 0,5 м2 |  |  |  | 4: шт; 5: 16; 6: 1; 7: 16 | [23 empty] | Установка решеток жалюзийных площадью в свету: до 0,5 м2
| ОП п.1.20.19 | Индивидуальные испытания систем вентиляции и кондиционирования воздуха - 5% ОЗП=1,05; ЭМ=1,05 к расх.; ЗПМ=1,05; ТЗ=1,05; ТЗМ=1,05 | [36 empty] | Индивидуальные испытания систем вентиляции и кондиционирования воздуха - 5% ОЗП=1,05; ЭМ=1,05 к расх.; ЗПМ=1,05; ТЗ=1,05; ТЗМ=1,05
| 1 | ОТ(ЗТ) |  |  |  | 4: чел.-ч; 7: 17.976; 12: 5301.66 | [25 empty] | ОТ(ЗТ)
| 1-100-34 | Средний разряд работы 3,4 |  |  |  | чел.-ч | 1.07 | 1.05 | 17.976 |  |  | 294.93 |  | 5301.66 | [26 empty] | Средний разряд работы 3,4
| 2 | ЭМ |  |  |  | 12: 156.92 | [25 empty] | ЭМ
|  | ОТм(ЗТм) |  |  |  | 4: чел.-ч; 7: 0.168; 12: 53.11 | [25 empty] | ОТм(ЗТм)
| 91.14.02-001 | Автомобили бортовые, грузоподъемность до 5 т |  |  |  | маш.-ч | 0.01 | 1.05 | 0.168 | 477.92 | 1.22 | 583.06 |  | 97.95 | [26 empty] | Автомобили бортовые, грузоподъемность до 5 т
| 4-100-040 | ОТм(Зтм) Средний разряд машинистов 4 |  |  |  | чел.-ч | 0.01 | 1.05 | 0.168 |  |  | 316.16 |  | 53.11 | [27 empty] | ОТм(Зтм) Средний разряд машинистов 4
| 91.17.04-233 | Аппараты сварочные для ручной дуговой сварки, сварочный ток до 350 А |  |  |  | маш.-ч | 0.1 | 1.05 | 1.68 |  |  | 35.1 |  | 58.97 | [26 empty] | Аппараты сварочные для ручной дуговой сварки, сварочный ток до 350 А
| 4 | М |  |  |  | 12: 702.01 | [25 empty] | М
| 01.7.03.04-0001 | Электроэнергия |  |  |  | 4: кВт-ч; 5: 0.1404; 7: 2.2464; 10: 7.57; 12: 17.01 | [26 empty] | Электроэнергия
| 01.7.11.07-0227 | Электроды сварочные для сварки низколегированных и углеродистых сталей УОНИ 13/45, Э42А, диаметр 4-5 мм |  |  |  | кг | 0.11 |  | 1.76 | 155.63 | 1.02 | 158.74 |  | 279.38 | [26 empty] | Электроды сварочные для сварки низколегированных и углеродистых сталей УОНИ 13/45, Э42А, диаметр 4-5 мм
| 04.3.01.09-0014 | Раствор готовый кладочный, цементный, М100 |  |  |  | 4: м3; 5: 0.0003; 7: 0.0048; 10: 4140.97; 12: 19.88 | [26 empty] | Раствор готовый кладочный, цементный, М100
| 08.4.03.02-0002 | Сталь арматурная горячекатаная гладкая, класс A-I, диаметр 6-22 мм |  |  |  | 4: т; 5: 0.00043; 7: 0.00688; 10: 56067.18; 12: 385.74 | [26 empty] | Сталь арматурная горячекатаная гладкая, класс A-I, диаметр 6-22 мм
Н | 19.2.03.09 | Решетки жалюзийные |  |  |  | 4: шт; 5: 1; 7: 16 | [32 empty] | Решетки жалюзийные
|  | Итого прямые затраты |  |  |  | 12: 6213.7 | [28 empty] | Итого прямые затраты
|  | ФОТ |  |  |  | 12: 5354.77 | [29 empty] | ФОТ
| Пр/812-016.0-1 | НР Сантехнические работы - внутренние (трубопроводы, водопровод, канализация, отопление, газоснабжение, вентиляция и кондиционирование воздуха) |  |  |  | 4: %; 5: 121; 7: 121; 12: 6479.27 | [29 empty] | НР Сантехнические работы - внутренние (трубопроводы, водопровод, канализация, отопление, газоснабжение, вентиляция и кондиционирование воздуха)
| Пр/774-016.0 | СП Сантехнические работы - внутренние (трубопроводы, водопровод, канализация, отопление, газоснабжение, вентиляция и кондиционирование воздуха) |  |  |  | 4: %; 5: 72; 7: 72; 12: 3855.43 | [29 empty] | СП Сантехнические работы - внутренние (трубопроводы, водопровод, канализация, отопление, газоснабжение, вентиляция и кондиционирование воздуха)
|  | Всего по позиции |  |  |  | 10: 1034.28; 12: 16548.4 | [30 empty] | Всего по позиции
334 | ФСБЦ-19.2.03.02-0242 | Решетка вентиляционная жалюзийная регулируемая однорядная из алюминиевого профиля с порошковым покрытием, размеры 600х600 мм (применительно Решетки приточные РП, алюминиевые, размер 600х600 мм) |  |  |  | шт | 16 | 1 | 16 | 2375.65 | 1.36 | 3230.88 |  | 51694.08 | [23 empty] | Решетка вентиляционная жалюзийная регулируемая однорядная из алюминиевого профиля с порошковым покрытием, размеры 600х600 мм (применительно Решетки приточные РП, алюминиевые, размер 600х600 мм)
|  | Всего по позиции |  |  |  | 12: 51694.08 | [30 empty] | Всего по позиции
335 | ГЭСН20-01-002-15 | Прокладка воздуховодов из листовой, оцинкованной стали и алюминия класса П (плотные) толщиной: 0,9 мм, периметром до 4500 мм |  |  |  | 4: 100 м2; 5: 2.76; 6: 1; 7: 2.76 | [23 empty] | Прокладка воздуховодов из листовой, оцинкованной стали и алюминия класса П (плотные) толщиной: 0,9 мм, периметром до 4500 мм
|  | Объем=(2,8*95+10) / 100 | [45 empty] | Объем=(2,8*95+10) / 100
| ОП п.1.20.19 | Индивидуальные испытания систем вентиляции и кондиционирования воздуха - 5% ОЗП=1,05; ЭМ=1,05 к расх.; ЗПМ=1,05; ТЗ=1,05; ТЗМ=1,05 | [36 empty] | Индивидуальные испытания систем вентиляции и кондиционирования воздуха - 5% ОЗП=1,05; ЭМ=1,05 к расх.; ЗПМ=1,05; ТЗ=1,05; ТЗМ=1,05
| 1 | ОТ(ЗТ) |  |  |  | 4: чел.-ч; 7: 180.8352; 12: 52053.41 | [25 empty] | ОТ(ЗТ)
| 1-100-32 | Средний разряд работы 3,2 |  |  |  | чел.-ч | 62.4 | 1.05 | 180.8352 |  |  | 287.85 |  | 52053.41 | [26 empty] | Средний разряд работы 3,2
| 2 | ЭМ |  |  |  | 12: 2071.23 | [25 empty] | ЭМ
|  | ОТм(ЗТм) |  |  |  | 4: чел.-ч; 7: 1.9127; 12: 689.63 | [25 empty] | ОТм(ЗТм)
| 91.05.05-015 | Краны на автомобильном ходу, грузоподъемность 16 т |  |  |  | маш.-ч | 0.27 | 1.05 | 0.78246 |  |  | 1562.38 |  | 1222.5 | [26 empty] | Краны на автомобильном ходу, грузоподъемность 16 т
| 4-100-060 | ОТм(Зтм) Средний разряд машинистов 6 |  |  |  | чел.-ч | 0.27 | 1.05 | 0.78246 |  |  | 424.69 |  | 332.3 | [27 empty] | ОТм(Зтм) Средний разряд машинистов 6
| 91.06.03-047 | Лебедки ручные и рычажные тяговым усилием 31,39 кН (3,2 т) |  |  |  | маш.-ч | 8.69 | 1.05 | 25.1836 | 2.36 | 1.38 | 3.26 |  | 82.1 | [26 empty] | Лебедки ручные и рычажные тяговым усилием 31,39 кН (3,2 т)
| 91.06.03-055 | Лебедки электрические тяговым усилием 19,62 кН (2 т) |  |  |  | маш.-ч | 0.15 | 1.05 | 0.4347 |  |  | 15.97 |  | 6.94 | [26 empty] | Лебедки электрические тяговым усилием 19,62 кН (2 т)
| 91.14.02-001 | Автомобили бортовые, грузоподъемность до 5 т |  |  |  | маш.-ч | 0.39 | 1.05 | 1.1302 | 477.92 | 1.22 | 583.06 |  | 658.99 | [26 empty] | Автомобили бортовые, грузоподъемность до 5 т
| 4-100-040 | ОТм(Зтм) Средний разряд машинистов 4 |  |  |  | чел.-ч | 0.39 | 1.05 | 1.1302 |  |  | 316.16 |  | 357.33 | [27 empty] | ОТм(Зтм) Средний разряд машинистов 4
| 91.17.04-233 | Аппараты сварочные для ручной дуговой сварки, сварочный ток до 350 А |  |  |  | маш.-ч | 0.99 | 1.05 | 2.869 |  |  | 35.1 |  | 100.7 | [26 empty] | Аппараты сварочные для ручной дуговой сварки, сварочный ток до 350 А
| 4 | М |  |  |  | 12: 25961.26 | [25 empty] | М
| 01.7.06.03-0023 | Ленты полиэтиленовые с липким слоем, прозрачные, ширина 20 мм, толщина 0,08 мм |  |  |  | кг | 6.99 |  | 19.2924 | 675.01 | 1.53 | 1032.77 |  | 19924.61 | [26 empty] | Ленты полиэтиленовые с липким слоем, прозрачные, ширина 20 мм, толщина 0,08 мм
| 01.7.11.07-0227 | Электроды сварочные для сварки низколегированных и углеродистых сталей УОНИ 13/45, Э42А, диаметр 4-5 мм |  |  |  | кг | 0.29 |  | 0.8004 | 155.63 | 1.02 | 158.74 |  | 127.06 | [26 empty] | Электроды сварочные для сварки низколегированных и углеродистых сталей УОНИ 13/45, Э42А, диаметр 4-5 мм
| 01.7.19.04-0031 | Прокладки резиновые (пластина техническая прессованная) |  |  |  | кг | 9.91 |  | 27.3516 | 138.5 | 1.56 | 216.06 |  | 5909.59 | [26 empty] | Прокладки резиновые (пластина техническая прессованная)
Н | 01.7.15.03 | Крепежные элементы для сборки воздуховодов |  |  |  | 4: кг; 5: 7; 7: 19.32 | [32 empty] | Крепежные элементы для сборки воздуховодов
П,Н | 08.1.02.17 | Сетки в рамках |  |  |  | 4: м2; 5: 0; 7: 0 | [32 empty] | Сетки в рамках
Н | 19.1.01.03 | Воздуховоды металлические |  |  |  | 4: м2; 5: 100; 7: 276 | [32 empty] | Воздуховоды металлические
П,Н | 19.1.01.11 | Заглушки питометражных лючков |  |  |  | 4: шт; 5: 0; 7: 0 | [32 empty] | Заглушки питометражных лючков
П,Н | 19.1.01.11 | Крепления |  |  |  | 4: кг; 5: 0; 7: 0 | [32 empty] | Крепления
П,Н | 19.3.01.01 | Дроссель-клапаны в патрубке |  |  |  | 4: шт; 5: 0; 7: 0 | [32 empty] | Дроссель-клапаны в патрубке
|  | Итого прямые затраты |  |  |  | 12: 80775.53 | [28 empty] | Итого прямые затраты
|  | ФОТ |  |  |  | 12: 52743.04 | [29 empty] | ФОТ
| Пр/812-016.0-1 | НР Сантехнические работы - внутренние (трубопроводы, водопровод, канализация, отопление, газоснабжение, вентиляция и кондиционирование воздуха) |  |  |  | 4: %; 5: 121; 7: 121; 12: 63819.08 | [29 empty] | НР Сантехнические работы - внутренние (трубопроводы, водопровод, канализация, отопление, газоснабжение, вентиляция и кондиционирование воздуха)
| Пр/774-016.0 | СП Сантехнические работы - внутренние (трубопроводы, водопровод, канализация, отопление, газоснабжение, вентиляция и кондиционирование воздуха) |  |  |  | 4: %; 5: 72; 7: 72; 12: 37974.99 | [29 empty] | СП Сантехнические работы - внутренние (трубопроводы, водопровод, канализация, отопление, газоснабжение, вентиляция и кондиционирование воздуха)
|  | Всего по позиции |  |  |  | 10: 66148.41; 12: 182569.6 | [30 empty] | Всего по позиции
336 | ФСБЦ-19.1.01.03-0040 | Воздуховоды из оцинкованной стали с шиной и уголками, прямой участок, толщина 0,7 мм, периметр 3000 мм |  |  |  | м2 | 266 | 1 | 266 | 901.62 | 1.01 | 910.64 |  | 242230.24 | [23 empty] | Воздуховоды из оцинкованной стали с шиной и уголками, прямой участок, толщина 0,7 мм, периметр 3000 мм
|  | Объем=2,8*95 | [45 empty] | Объем=2,8*95
|  | Всего по позиции |  |  |  | 12: 242230.24 | [30 empty] | Всего по позиции
337 | ФСБЦ-19.1.01.09-0199 | Изделия фасонные для воздуховодов из оцинкованной стали с шиной и уголками, толщина 1,0 мм, периметр 3000 мм |  |  |  | м2 | 10 | 1 | 10 | 1470.15 | 1.01 | 1484.85 |  | 14848.5 | [23 empty] | Изделия фасонные для воздуховодов из оцинкованной стали с шиной и уголками, толщина 1,0 мм, периметр 3000 мм
|  | Всего по позиции |  |  |  | 12: 14848.5 | [30 empty] | Всего по позиции
338 | ФСБЦ-19.1.01.11-0045 | Крепления (хомуты) для воздуховодов СТД 205 |  |  |  | т | 0.09 | 1 | 0.09 | 77815.72 | 1.01 | 78593.88 |  | 7073.45 | [23 empty] | Крепления (хомуты) для воздуховодов СТД 205
|  | Объем=90/1000 | [45 empty] | Объем=90/1000
|  | Всего по позиции |  |  |  | 12: 7073.45 | [30 empty] | Всего по позиции
339 | ГЭСН26-01-054-03 | Оклеивание поверхности изоляции: тканями стеклянными, хлопчатобумажными на клее ПВА |  |  |  | 4: 100 м2; 5: 3.04; 6: 1; 7: 3.04 | [23 empty] | Оклеивание поверхности изоляции: тканями стеклянными, хлопчатобумажными на клее ПВА
|  | Объем=304 / 100 | [45 empty] | Объем=304 / 100
| 1 | ОТ(ЗТ) |  |  |  | 4: чел.-ч; 7: 133.76; 12: 38029.31 | [25 empty] | ОТ(ЗТ)
| 1-100-31 | Средний разряд работы 3,1 |  |  |  | 4: чел.-ч; 5: 44; 7: 133.76; 10: 284.31; 12: 38029.31 | [26 empty] | Средний разряд работы 3,1
| 2 | ЭМ |  |  |  | 12: 644.82 | [25 empty] | ЭМ
|  | ОТм(ЗТм) |  |  |  | 4: чел.-ч; 7: 0.912; 12: 288.34 | [25 empty] | ОТм(ЗТм)
| 91.14.02-001 | Автомобили бортовые, грузоподъемность до 5 т |  |  |  | маш.-ч | 0.3 |  | 0.912 | 477.92 | 1.22 | 583.06 |  | 531.75 | [26 empty] | Автомобили бортовые, грузоподъемность до 5 т
| 4-100-040 | ОТм(Зтм) Средний разряд машинистов 4 |  |  |  | 4: чел.-ч; 5: 0.3; 7: 0.912; 10: 316.16; 12: 288.34 | [27 empty] | ОТм(Зтм) Средний разряд машинистов 4
| 91.21.22-443 | Станки универсальные электромеханические для изготовления бандажей, диафрагм, пряжек, мощность 0,75 кВт |  |  |  | маш.-ч | 1.26 |  | 3.8304 | 21.39 | 1.38 | 29.52 |  | 113.07 | [26 empty] | Станки универсальные электромеханические для изготовления бандажей, диафрагм, пряжек, мощность 0,75 кВт
| 4 | М |  |  |  | 12: 19248.57 | [25 empty] | М
| 08.3.02.01-0041 | Ленты стальные упаковочные, мягкие, нормальной точности по толщине и ширине 0,7х20-50 мм |  |  |  | т | 0.0473 |  | 0.14379 | 89073.2 | 0.9 | 80165.88 |  | 11527.21 | [26 empty] | Ленты стальные упаковочные, мягкие, нормальной точности по толщине и ширине 0,7х20-50 мм
| 14.1.02.03-0002 | Клей, марка ПВА |  |  |  | кг | 24 |  | 72.96 | 65.33 | 1.62 | 105.83 |  | 7721.36 | [26 empty] | Клей, марка ПВА
Н | 12.2.03.11 | Ткань |  |  |  | 4: м2; 5: 120; 7: 364.8 | [32 empty] | Ткань
|  | Итого прямые затраты |  |  |  | 12: 58211.04 | [28 empty] | Итого прямые затраты
|  | ФОТ |  |  |  | 12: 38317.65 | [29 empty] | ФОТ
| Пр/812-020.0-1 | НР Теплоизоляционные работы |  |  |  | 4: %; 5: 97; 7: 97; 12: 37168.12 | [29 empty] | НР Теплоизоляционные работы
| Пр/774-020.0 | СП Теплоизоляционные работы |  |  |  | 4: %; 5: 55; 7: 55; 12: 21074.71 | [29 empty] | СП Теплоизоляционные работы
|  | Всего по позиции |  |  |  | 10: 38307.19; 12: 116453.87 | [30 empty] | Всего по позиции
340 | ФСБЦ-14.1.02.03-0002 | Клей, марка ПВА |  |  |  | кг | -72.96 | 1 | -72.96 | 65.33 | 1.62 | 105.83 |  | -7721.36 | [23 empty] | Клей, марка ПВА
|  | Всего по позиции |  |  |  | 12: -7721.36 | [30 empty] | Всего по позиции
341 | ФСБЦ-14.2.02.11-0028 | Состав огнезащитный для увеличения предела огнестойкости систем дымоудаления воздуховодов от 60 до 180 минут |  |  |  | кг | 304 | 1 | 304 | 133.78 | 1.42 | 189.97 |  | 57750.88 | [23 empty] | Состав огнезащитный для увеличения предела огнестойкости систем дымоудаления воздуховодов от 60 до 180 минут
|  | Всего по позиции |  |  |  | 12: 57750.88 | [30 empty] | Всего по позиции
342 | ТЦ_14.2.02.00_78_7801552687_24.07.2024_02_1.3 | Фольгированный огнезащитный базальтовый материал ТИЗОЛ МБОР-5Ф |  |  |  | м2 | 364.8 | 1 | 364.8 |  |  | 187.5 |  | 68400 | [23 empty] | Фольгированный огнезащитный базальтовый материал ТИЗОЛ МБОР-5Ф
|  | Всего по позиции |  |  |  | 12: 68400 | [30 empty] | Всего по позиции
343 | ТЦ_10.1.02.01_62_6234199375_11.10.2024_02_4.3 | Скотч алюминиевый армированный 50ммх50м 15мкм 1/24 Счет на оплату №9963 |  |  |  | шт | 3 | 1 | 3 |  |  | 191.86 |  | 575.58 | [23 empty] | Скотч алюминиевый армированный 50ммх50м 15мкм 1/24 Счет на оплату №9963
|  | Всего по позиции |  |  |  | 12: 575.58 | [30 empty] | Всего по позиции
|  | Итого по разделу 18 Система вентиляции ДВ2 |  |  |  | 12: 1187271.53 | [34 empty] | Итого по разделу 18 Система вентиляции ДВ2
Раздел 19. Система вентиляции ДВ3 | [36 empty] | Раздел 19. Система вентиляции ДВ3
344 | ГЭСН20-03-003-03 | Установка вентиляторов крышных массой: до 0,4 т | [35 empty] | Установка вентиляторов крышных массой: до 0,4 т | bar: 4 to 7
| ОП п.1.20.19 | Индивидуальные испытания систем вентиляции и кондиционирования воздуха - 5% ОЗП=1,05; ЭМ=1,05 к расх.; ЗПМ=1,05; ТЗ=1,05; ТЗМ=1,05 | [36 empty] | Индивидуальные испытания систем вентиляции и кондиционирования воздуха - 5% ОЗП=1,05; ЭМ=1,05 к расх.; ЗПМ=1,05; ТЗ=1,05; ТЗМ=1,05
| 1 | ОТ(ЗТ) |  |  |  | 4: чел.-ч; 7: 11.34; 12: 3585.25 | [25 empty] | ОТ(ЗТ)
| 1-100-40 | Средний разряд работы 4,0 |  |  |  | чел.-ч | 10.8 | 1.05 | 11.34 |  |  | 316.16 |  | 3585.25 | [26 empty] | Средний разряд работы 4,0
| 2 | ЭМ |  |  |  | 12: 859.62 | [25 empty] | ЭМ
|  | ОТм(ЗТм) |  |  |  | 4: чел.-ч; 7: 0.8715; 12: 313.14 | [25 empty] | ОТм(ЗТм)
| 91.05.05-015 | Краны на автомобильном ходу, грузоподъемность 16 т |  |  |  | маш.-ч | 0.33 | 1.05 | 0.3465 |  |  | 1562.38 |  | 541.36 | [26 empty] | Краны на автомобильном ходу, грузоподъемность 16 т
| 4-100-060 | ОТм(Зтм) Средний разряд машинистов 6 |  |  |  | чел.-ч | 0.33 | 1.05 | 0.3465 |  |  | 424.69 |  | 147.16 | [27 empty] | ОТм(Зтм) Средний разряд машинистов 6
| 91.06.03-047 | Лебедки ручные и рычажные тяговым усилием 31,39 кН (3,2 т) |  |  |  | маш.-ч | 3.55 | 1.05 | 3.7275 | 2.36 | 1.38 | 3.26 |  | 12.15 | [26 empty] | Лебедки ручные и рычажные тяговым усилием 31,39 кН (3,2 т)
| 91.14.02-001 | Автомобили бортовые, грузоподъемность до 5 т |  |  |  | маш.-ч | 0.5 | 1.05 | 0.525 | 477.92 | 1.22 | 583.06 |  | 306.11 | [26 empty] | Автомобили бортовые, грузоподъемность до 5 т
| 4-100-040 | ОТм(Зтм) Средний разряд машинистов 4 |  |  |  | чел.-ч | 0.5 | 1.05 | 0.525 |  |  | 316.16 |  | 165.98 | [27 empty] | ОТм(Зтм) Средний разряд машинистов 4
| 4 | М |  |  |  | 12: 788.46 | [25 empty] | М
| 01.7.15.02-0051 | Болты анкерные |  |  |  | т | 0.0053 |  | 0.0053 | 89330.06 | 1.16 | 103622.87 |  | 549.2 | [26 empty] | Болты анкерные
| 01.7.15.03-0042 | Болты с гайками и шайбами строительные |  |  |  | кг | 0.24 |  | 0.24 | 174.93 | 1.16 | 202.92 |  | 48.7 | [26 empty] | Болты с гайками и шайбами строительные
| 01.7.19.04-0031 | Прокладки резиновые (пластина техническая прессованная) |  |  |  | кг | 0.882 |  | 0.882 | 138.5 | 1.56 | 216.06 |  | 190.56 | [26 empty] | Прокладки резиновые (пластина техническая прессованная)
|  | Итого прямые затраты |  |  |  | 12: 5546.47 | [28 empty] | Итого прямые затраты
|  | ФОТ |  |  |  | 12: 3898.39 | [29 empty] | ФОТ
| Пр/812-016.0-1 | НР Сантехнические работы - внутренние (трубопроводы, водопровод, канализация, отопление, газоснабжение, вентиляция и кондиционирование воздуха) |  |  |  | 4: %; 5: 121; 7: 121; 12: 4717.05 | [29 empty] | НР Сантехнические работы - внутренние (трубопроводы, водопровод, канализация, отопление, газоснабжение, вентиляция и кондиционирование воздуха)
| Пр/774-016.0 | СП Сантехнические работы - внутренние (трубопроводы, водопровод, канализация, отопление, газоснабжение, вентиляция и кондиционирование воздуха) |  |  |  | 4: %; 5: 72; 7: 72; 12: 2806.84 | [29 empty] | СП Сантехнические работы - внутренние (трубопроводы, водопровод, канализация, отопление, газоснабжение, вентиляция и кондиционирование воздуха)
|  | Всего по позиции |  |  |  | 10: 13070.36; 12: 13070.36 | [30 empty] | Всего по позиции
345 О | ТЦ_64.1.03.03_77_7720605108_21.10.2024_01_63.2 | Вентилятор крышн. дымоуд.ИнВеК-В-7,1В-ДУ-4 (11/1500-400) ДВ2,3,4,5 Счет на оплату № 114113 |  |  |  | шт | 1 | 1 | 1 |  |  | 133041.67 |  | 133041.67 | [23 empty] | Вентилятор крышн. дымоуд.ИнВеК-В-7,1В-ДУ-4 (11/1500-400) ДВ2,3,4,5 Счет на оплату № 114113
|  | Всего по позиции |  |  |  | 12: 133041.67 | [30 empty] | Всего по позиции
346 | ГЭСН20-02-013-03 | Установка узлов прохода вытяжных вентиляционных шахт диаметром патрубка: до 560 мм |  |  |  | 4: 10 шт; 5: 0.1; 6: 1; 7: 0.1 | [23 empty] | Установка узлов прохода вытяжных вентиляционных шахт диаметром патрубка: до 560 мм
|  | Объем=1 / 10 | [45 empty] | Объем=1 / 10
| ОП п.1.20.19 | Индивидуальные испытания систем вентиляции и кондиционирования воздуха ОЗП=1,05; ЭМ=1,05 к расх.; ЗПМ=1,05; ТЗ=1,05; ТЗМ=1,05 | [36 empty] | Индивидуальные испытания систем вентиляции и кондиционирования воздуха ОЗП=1,05; ЭМ=1,05 к расх.; ЗПМ=1,05; ТЗ=1,05; ТЗМ=1,05
| 1 | ОТ(ЗТ) |  |  |  | 4: чел.-ч; 7: 3.507; 12: 984.66 | [25 empty] | ОТ(ЗТ)
| 1-100-30 | Средний разряд работы 3,0 |  |  |  | чел.-ч | 33.4 | 1.05 | 3.507 |  |  | 280.77 |  | 984.66 | [26 empty] | Средний разряд работы 3,0
| 2 | ЭМ |  |  |  | 12: 4.8 | [25 empty] | ЭМ
|  | ОТм(ЗТм) |  |  |  | 4: чел.-ч; 7: 0.00525; 12: 1.66 | [25 empty] | ОТм(ЗТм)
| 91.06.03-055 | Лебедки электрические тяговым усилием 19,62 кН (2 т) |  |  |  | маш.-ч | 1.04 | 1.05 | 0.1092 |  |  | 15.97 |  | 1.74 | [26 empty] | Лебедки электрические тяговым усилием 19,62 кН (2 т)
| 91.14.02-001 | Автомобили бортовые, грузоподъемность до 5 т |  |  |  | маш.-ч | 0.05 | 1.05 | 0.00525 | 477.92 | 1.22 | 583.06 |  | 3.06 | [26 empty] | Автомобили бортовые, грузоподъемность до 5 т
| 4-100-040 | ОТм(Зтм) Средний разряд машинистов 4 |  |  |  | чел.-ч | 0.05 | 1.05 | 0.00525 |  |  | 316.16 |  | 1.66 | [27 empty] | ОТм(Зтм) Средний разряд машинистов 4
| 4 | М |  |  |  | 12: 120.4 | [25 empty] | М
| 01.7.07.29-0101 | Очес льняной |  |  |  | кг | 1e-05 |  | 1e-06 | 128.4 | 1.24 | 159.22 |  | 0 | [26 empty] | Очес льняной
| 01.7.15.03-0042 | Болты с гайками и шайбами строительные |  |  |  | кг | 2.3 |  | 0.23 | 174.93 | 1.16 | 202.92 |  | 46.67 | [26 empty] | Болты с гайками и шайбами строительные
| 01.7.19.04-0031 | Прокладки резиновые (пластина техническая прессованная) |  |  |  | кг | 3.4 |  | 0.34 | 138.5 | 1.56 | 216.06 |  | 73.46 | [26 empty] | Прокладки резиновые (пластина техническая прессованная)
| 14.4.02.04-0142 | Краска масляная МА-0115, мумия, сурик железный |  |  |  | кг | 0.01 |  | 0.001 | 79.88 | 1.34 | 107.04 |  | 0.11 | [26 empty] | Краска масляная МА-0115, мумия, сурик железный
| 14.5.05.02-0001 | Олифа натуральная |  |  |  | кг | 0.01 |  | 0.001 | 133.31 | 1.22 | 162.64 |  | 0.16 | [26 empty] | Олифа натуральная
Н | 19.1.06.01 | Узлы прохода вытяжных вентиляционных шахт |  |  |  | 4: шт; 5: 10; 7: 1 | [32 empty] | Узлы прохода вытяжных вентиляционных шахт
|  | Итого прямые затраты |  |  |  | 12: 1111.52 | [28 empty] | Итого прямые затраты
|  | ФОТ |  |  |  | 12: 986.32 | [29 empty] | ФОТ
| Пр/812-016.0-1 | НР Сантехнические работы - внутренние (трубопроводы, водопровод, канализация, отопление, газоснабжение, вентиляция и кондиционирование воздуха) |  |  |  | 4: %; 5: 121; 7: 121; 12: 1193.45 | [29 empty] | НР Сантехнические работы - внутренние (трубопроводы, водопровод, канализация, отопление, газоснабжение, вентиляция и кондиционирование воздуха)
| Пр/774-016.0 | СП Сантехнические работы - внутренние (трубопроводы, водопровод, канализация, отопление, газоснабжение, вентиляция и кондиционирование воздуха) |  |  |  | 4: %; 5: 72; 7: 72; 12: 710.15 | [29 empty] | СП Сантехнические работы - внутренние (трубопроводы, водопровод, канализация, отопление, газоснабжение, вентиляция и кондиционирование воздуха)
|  | Всего по позиции |  |  |  | 10: 30151.2; 12: 3015.12 | [30 empty] | Всего по позиции
347 | ТЦ_19.1.06.01_77_7720605108_21.10.2024_02_64.2 | Стакан монтажный утепленный с клапаном с приводом СТП-945-УКпр(FSE220) Счет на оплату № 114113 |  |  |  | шт | 1 | 1 | 1 |  |  | 65937.5 |  | 65937.5 | [23 empty] | Стакан монтажный утепленный с клапаном с приводом СТП-945-УКпр(FSE220) Счет на оплату № 114113
|  | Всего по позиции |  |  |  | 12: 65937.5 | [30 empty] | Всего по позиции
348 | ГЭСНм11-03-001-01 | Приборы, устанавливаемые на металлоконструкциях, щитах и пультах, масса: до 5 кг | [35 empty] | Приборы, устанавливаемые на металлоконструкциях, щитах и пультах, масса: до 5 кг | bar: 4 to 7
| 1 | ОТ(ЗТ) |  |  |  | 4: чел.-ч; 7: 0.52; 12: 169.31 | [25 empty] | ОТ(ЗТ)
| 1-100-42 | Средний разряд работы 4,2 |  |  |  | 4: чел.-ч; 5: 0.52; 7: 0.52; 10: 325.6; 12: 169.31 | [26 empty] | Средний разряд работы 4,2
| 4 | М |  |  |  | 12: 6.28 | [25 empty] | М
| 01.7.15.03-0031 | Болты стальные оцинкованные с шестигранной головкой и оцинкованной шестигранной гайкой, диаметр резьбы болта и гайки М6, длина болта 12-60 мм |  |  |  | кг | 0.035 |  | 0.035 | 154.58 | 1.16 | 179.31 |  | 6.28 | [26 empty] | Болты стальные оцинкованные с шестигранной головкой и оцинкованной шестигранной гайкой, диаметр резьбы болта и гайки М6, длина болта 12-60 мм
|  | Итого прямые затраты |  |  |  | 12: 175.59 | [28 empty] | Итого прямые затраты
348.1 | 421/пр_2020_п.75_пп.а | Вспомогательные ненормируемые материальные ресурсы |  |  |  | 4: %; 5: 2; 7: 2; 12: 3.39 | [31 empty] | Вспомогательные ненормируемые материальные ресурсы
|  | ФОТ |  |  |  | 12: 169.31 | [29 empty] | ФОТ
| Пр/812-053.0-1 | НР Приборы, средства автоматизации и вычислительной техники |  |  |  | 4: %; 5: 90; 7: 90; 12: 152.38 | [29 empty] | НР Приборы, средства автоматизации и вычислительной техники
| Пр/774-053.0 | СП Приборы, средства автоматизации и вычислительной техники |  |  |  | 4: %; 5: 46; 7: 46; 12: 77.88 | [29 empty] | СП Приборы, средства автоматизации и вычислительной техники
|  | Всего по позиции |  |  |  | 10: 409.24; 12: 409.24 | [30 empty] | Всего по позиции
349 О | ТЦ_64.4.02.01_62_6230102819_30.10.2024_01_65.3 | Шкаф ШКВАЛ 110-01100Р*1-6К*1 Счет N 008658 |  |  |  | шт | 1 | 1 | 1 |  |  | 98607.05 |  | 98607.05 | [23 empty] | Шкаф ШКВАЛ 110-01100Р*1-6К*1 Счет N 008658
|  | Всего по позиции |  |  |  | 12: 98607.05 | [30 empty] | Всего по позиции
350 | ГЭСН20-02-007-01 | Установка клапанов воздушных утепленных КВУ с электрическим или пневматическим приводом периметром: до 3200 мм |  |  |  | 4: шт; 5: 7; 6: 1; 7: 7 | [23 empty] | Установка клапанов воздушных утепленных КВУ с электрическим или пневматическим приводом периметром: до 3200 мм
| ОП п.1.20.19 | Индивидуальные испытания систем вентиляции и кондиционирования воздуха - 5% ОЗП=1,05; ЭМ=1,05 к расх.; ЗПМ=1,05; ТЗ=1,05; ТЗМ=1,05 | [36 empty] | Индивидуальные испытания систем вентиляции и кондиционирования воздуха - 5% ОЗП=1,05; ЭМ=1,05 к расх.; ЗПМ=1,05; ТЗ=1,05; ТЗМ=1,05
| 1 | ОТ(ЗТ) |  |  |  | 4: чел.-ч; 7: 23.52; 12: 6603.71 | [25 empty] | ОТ(ЗТ)
| 1-100-30 | Средний разряд работы 3,0 |  |  |  | чел.-ч | 3.2 | 1.05 | 23.52 |  |  | 280.77 |  | 6603.71 | [26 empty] | Средний разряд работы 3,0
| 2 | ЭМ |  |  |  | 12: 420.26 | [25 empty] | ЭМ
|  | ОТм(ЗТм) |  |  |  | 4: чел.-ч; 7: 0.441; 12: 155.38 | [25 empty] | ОТм(ЗТм)
| 91.05.05-015 | Краны на автомобильном ходу, грузоподъемность 16 т |  |  |  | маш.-ч | 0.02 | 1.05 | 0.147 |  |  | 1562.38 |  | 229.67 | [26 empty] | Краны на автомобильном ходу, грузоподъемность 16 т
| 4-100-060 | ОТм(Зтм) Средний разряд машинистов 6 |  |  |  | чел.-ч | 0.02 | 1.05 | 0.147 |  |  | 424.69 |  | 62.43 | [27 empty] | ОТм(Зтм) Средний разряд машинистов 6
| 91.06.03-047 | Лебедки ручные и рычажные тяговым усилием 31,39 кН (3,2 т) |  |  |  | маш.-ч | 0.8 | 1.05 | 5.88 | 2.36 | 1.38 | 3.26 |  | 19.17 | [26 empty] | Лебедки ручные и рычажные тяговым усилием 31,39 кН (3,2 т)
| 91.14.02-001 | Автомобили бортовые, грузоподъемность до 5 т |  |  |  | маш.-ч | 0.04 | 1.05 | 0.294 | 477.92 | 1.22 | 583.06 |  | 171.42 | [26 empty] | Автомобили бортовые, грузоподъемность до 5 т
| 4-100-040 | ОТм(Зтм) Средний разряд машинистов 4 |  |  |  | чел.-ч | 0.04 | 1.05 | 0.294 |  |  | 316.16 |  | 92.95 | [27 empty] | ОТм(Зтм) Средний разряд машинистов 4
| 4 | М |  |  |  | 12: 3967.11 | [25 empty] | М
| 01.7.15.03-0042 | Болты с гайками и шайбами строительные |  |  |  | кг | 1.2 |  | 8.4 | 174.93 | 1.16 | 202.92 |  | 1704.53 | [26 empty] | Болты с гайками и шайбами строительные
| 01.7.19.04-0031 | Прокладки резиновые (пластина техническая прессованная) |  |  |  | кг | 1.496 |  | 10.472 | 138.5 | 1.56 | 216.06 |  | 2262.58 | [26 empty] | Прокладки резиновые (пластина техническая прессованная)
Н | 19.3.01.06 | Клапаны воздушные утепленные КВУ |  |  |  | 4: шт; 5: 1; 7: 7 | [32 empty] | Клапаны воздушные утепленные КВУ
|  | Итого прямые затраты |  |  |  | 12: 11146.46 | [28 empty] | Итого прямые затраты
|  | ФОТ |  |  |  | 12: 6759.09 | [29 empty] | ФОТ
| Пр/812-016.0-1 | НР Сантехнические работы - внутренние (трубопроводы, водопровод, канализация, отопление, газоснабжение, вентиляция и кондиционирование воздуха) |  |  |  | 4: %; 5: 121; 7: 121; 12: 8178.5 | [29 empty] | НР Сантехнические работы - внутренние (трубопроводы, водопровод, канализация, отопление, газоснабжение, вентиляция и кондиционирование воздуха)
| Пр/774-016.0 | СП Сантехнические работы - внутренние (трубопроводы, водопровод, канализация, отопление, газоснабжение, вентиляция и кондиционирование воздуха) |  |  |  | 4: %; 5: 72; 7: 72; 12: 4866.54 | [29 empty] | СП Сантехнические работы - внутренние (трубопроводы, водопровод, канализация, отопление, газоснабжение, вентиляция и кондиционирование воздуха)
|  | Всего по позиции |  |  |  | 10: 3455.93; 12: 24191.5 | [30 empty] | Всего по позиции
351 О | ТЦ_64.0.00.00_62_623001350644_30.10.2024_01_66.2 | Клапан КПУ-1Н-3-Н-1000х400-2*Ф-MV220-СН-КК-0-0-0-0-0 Счет на оплату № 812 |  |  |  | шт | 7 | 1 | 7 |  |  | 17005.3 |  | 119037.1 | [23 empty] | Клапан КПУ-1Н-3-Н-1000х400-2*Ф-MV220-СН-КК-0-0-0-0-0 Счет на оплату № 812
|  | Всего по позиции |  |  |  | 12: 119037.1 | [30 empty] | Всего по позиции
352 | ГЭСН20-02-002-01 | Установка решеток жалюзийных площадью в свету: до 0,5 м2 |  |  |  | 4: шт; 5: 24; 6: 1; 7: 24 | [23 empty] | Установка решеток жалюзийных площадью в свету: до 0,5 м2
| ОП п.1.20.19 | Индивидуальные испытания систем вентиляции и кондиционирования воздуха - 5% ОЗП=1,05; ЭМ=1,05 к расх.; ЗПМ=1,05; ТЗ=1,05; ТЗМ=1,05 | [36 empty] | Индивидуальные испытания систем вентиляции и кондиционирования воздуха - 5% ОЗП=1,05; ЭМ=1,05 к расх.; ЗПМ=1,05; ТЗ=1,05; ТЗМ=1,05
| 1 | ОТ(ЗТ) |  |  |  | 4: чел.-ч; 7: 26.964; 12: 7952.49 | [25 empty] | ОТ(ЗТ)
| 1-100-34 | Средний разряд работы 3,4 |  |  |  | чел.-ч | 1.07 | 1.05 | 26.964 |  |  | 294.93 |  | 7952.49 | [26 empty] | Средний разряд работы 3,4
| 2 | ЭМ |  |  |  | 12: 235.38 | [25 empty] | ЭМ
|  | ОТм(ЗТм) |  |  |  | 4: чел.-ч; 7: 0.252; 12: 79.67 | [25 empty] | ОТм(ЗТм)
| 91.14.02-001 | Автомобили бортовые, грузоподъемность до 5 т |  |  |  | маш.-ч | 0.01 | 1.05 | 0.252 | 477.92 | 1.22 | 583.06 |  | 146.93 | [26 empty] | Автомобили бортовые, грузоподъемность до 5 т
| 4-100-040 | ОТм(Зтм) Средний разряд машинистов 4 |  |  |  | чел.-ч | 0.01 | 1.05 | 0.252 |  |  | 316.16 |  | 79.67 | [27 empty] | ОТм(Зтм) Средний разряд машинистов 4
| 91.17.04-233 | Аппараты сварочные для ручной дуговой сварки, сварочный ток до 350 А |  |  |  | маш.-ч | 0.1 | 1.05 | 2.52 |  |  | 35.1 |  | 88.45 | [26 empty] | Аппараты сварочные для ручной дуговой сварки, сварочный ток до 350 А
| 4 | М |  |  |  | 12: 1053 | [25 empty] | М
| 01.7.03.04-0001 | Электроэнергия |  |  |  | 4: кВт-ч; 5: 0.1404; 7: 3.3696; 10: 7.57; 12: 25.51 | [26 empty] | Электроэнергия
| 01.7.11.07-0227 | Электроды сварочные для сварки низколегированных и углеродистых сталей УОНИ 13/45, Э42А, диаметр 4-5 мм |  |  |  | кг | 0.11 |  | 2.64 | 155.63 | 1.02 | 158.74 |  | 419.07 | [26 empty] | Электроды сварочные для сварки низколегированных и углеродистых сталей УОНИ 13/45, Э42А, диаметр 4-5 мм
| 04.3.01.09-0014 | Раствор готовый кладочный, цементный, М100 |  |  |  | 4: м3; 5: 0.0003; 7: 0.0072; 10: 4140.97; 12: 29.81 | [26 empty] | Раствор готовый кладочный, цементный, М100
| 08.4.03.02-0002 | Сталь арматурная горячекатаная гладкая, класс A-I, диаметр 6-22 мм |  |  |  | 4: т; 5: 0.00043; 7: 0.01032; 10: 56067.18; 12: 578.61 | [26 empty] | Сталь арматурная горячекатаная гладкая, класс A-I, диаметр 6-22 мм
Н | 19.2.03.09 | Решетки жалюзийные |  |  |  | 4: шт; 5: 1; 7: 24 | [32 empty] | Решетки жалюзийные
|  | Итого прямые затраты |  |  |  | 12: 9320.54 | [28 empty] | Итого прямые затраты
|  | ФОТ |  |  |  | 12: 8032.16 | [29 empty] | ФОТ
| Пр/812-016.0-1 | НР Сантехнические работы - внутренние (трубопроводы, водопровод, канализация, отопление, газоснабжение, вентиляция и кондиционирование воздуха) |  |  |  | 4: %; 5: 121; 7: 121; 12: 9718.91 | [29 empty] | НР Сантехнические работы - внутренние (трубопроводы, водопровод, канализация, отопление, газоснабжение, вентиляция и кондиционирование воздуха)
| Пр/774-016.0 | СП Сантехнические работы - внутренние (трубопроводы, водопровод, канализация, отопление, газоснабжение, вентиляция и кондиционирование воздуха) |  |  |  | 4: %; 5: 72; 7: 72; 12: 5783.16 | [29 empty] | СП Сантехнические работы - внутренние (трубопроводы, водопровод, канализация, отопление, газоснабжение, вентиляция и кондиционирование воздуха)
|  | Всего по позиции |  |  |  | 10: 1034.28; 12: 24822.61 | [30 empty] | Всего по позиции
353 | ФСБЦ-19.2.03.02-0242 | Решетка вентиляционная жалюзийная регулируемая однорядная из алюминиевого профиля с порошковым покрытием, размеры 600х600 мм (применительно Решетки приточные РП, алюминиевые, размер 600х600 мм) |  |  |  | шт | 24 | 1 | 24 | 2375.65 | 1.36 | 3230.88 |  | 77541.12 | [23 empty] | Решетка вентиляционная жалюзийная регулируемая однорядная из алюминиевого профиля с порошковым покрытием, размеры 600х600 мм (применительно Решетки приточные РП, алюминиевые, размер 600х600 мм)
|  | Всего по позиции |  |  |  | 12: 77541.12 | [30 empty] | Всего по позиции
354 | ГЭСН20-01-002-15 | Прокладка воздуховодов из листовой, оцинкованной стали и алюминия класса П (плотные) толщиной: 0,9 мм, периметром до 4500 мм |  |  |  | 4: 100 м2; 5: 3.348; 6: 1; 7: 3.348 | [23 empty] | Прокладка воздуховодов из листовой, оцинкованной стали и алюминия класса П (плотные) толщиной: 0,9 мм, периметром до 4500 мм
|  | Объем=(2,8*116+10) / 100 | [45 empty] | Объем=(2,8*116+10) / 100
| ОП п.1.20.19 | Индивидуальные испытания систем вентиляции и кондиционирования воздуха - 5% ОЗП=1,05; ЭМ=1,05 к расх.; ЗПМ=1,05; ТЗ=1,05; ТЗМ=1,05 | [36 empty] | Индивидуальные испытания систем вентиляции и кондиционирования воздуха - 5% ОЗП=1,05; ЭМ=1,05 к расх.; ЗПМ=1,05; ТЗ=1,05; ТЗМ=1,05
| 1 | ОТ(ЗТ) |  |  |  | 4: чел.-ч; 7: 219.361; 12: 63143.05 | [25 empty] | ОТ(ЗТ)
| 1-100-32 | Средний разряд работы 3,2 |  |  |  | чел.-ч | 62.4 | 1.05 | 219.361 |  |  | 287.85 |  | 63143.05 | [26 empty] | Средний разряд работы 3,2
| 2 | ЭМ |  |  |  | 12: 2512.5 | [25 empty] | ЭМ
|  | ОТм(ЗТм) |  |  |  | 4: чел.-ч; 7: 2.3202; 12: 836.56 | [25 empty] | ОТм(ЗТм)
| 91.05.05-015 | Краны на автомобильном ходу, грузоподъемность 16 т |  |  |  | маш.-ч | 0.27 | 1.05 | 0.94916 |  |  | 1562.38 |  | 1482.95 | [26 empty] | Краны на автомобильном ходу, грузоподъемность 16 т
| 4-100-060 | ОТм(Зтм) Средний разряд машинистов 6 |  |  |  | чел.-ч | 0.27 | 1.05 | 0.94916 |  |  | 424.69 |  | 403.1 | [27 empty] | ОТм(Зтм) Средний разряд машинистов 6
| 91.06.03-047 | Лебедки ручные и рычажные тяговым усилием 31,39 кН (3,2 т) |  |  |  | маш.-ч | 8.69 | 1.05 | 30.5488 | 2.36 | 1.38 | 3.26 |  | 99.59 | [26 empty] | Лебедки ручные и рычажные тяговым усилием 31,39 кН (3,2 т)
| 91.06.03-055 | Лебедки электрические тяговым усилием 19,62 кН (2 т) |  |  |  | маш.-ч | 0.15 | 1.05 | 0.52731 |  |  | 15.97 |  | 8.42 | [26 empty] | Лебедки электрические тяговым усилием 19,62 кН (2 т)
| 91.14.02-001 | Автомобили бортовые, грузоподъемность до 5 т |  |  |  | маш.-ч | 0.39 | 1.05 | 1.371 | 477.92 | 1.22 | 583.06 |  | 799.38 | [26 empty] | Автомобили бортовые, грузоподъемность до 5 т
| 4-100-040 | ОТм(Зтм) Средний разряд машинистов 4 |  |  |  | чел.-ч | 0.39 | 1.05 | 1.371 |  |  | 316.16 |  | 433.46 | [27 empty] | ОТм(Зтм) Средний разряд машинистов 4
| 91.17.04-233 | Аппараты сварочные для ручной дуговой сварки, сварочный ток до 350 А |  |  |  | маш.-ч | 0.99 | 1.05 | 3.4802 |  |  | 35.1 |  | 122.16 | [26 empty] | Аппараты сварочные для ручной дуговой сварки, сварочный ток до 350 А
| 4 | М |  |  |  | 12: 31492.13 | [25 empty] | М
| 01.7.06.03-0023 | Ленты полиэтиленовые с липким слоем, прозрачные, ширина 20 мм, толщина 0,08 мм |  |  |  | кг | 6.99 |  | 23.4025 | 675.01 | 1.53 | 1032.77 |  | 24169.42 | [26 empty] | Ленты полиэтиленовые с липким слоем, прозрачные, ширина 20 мм, толщина 0,08 мм
| 01.7.11.07-0227 | Электроды сварочные для сварки низколегированных и углеродистых сталей УОНИ 13/45, Э42А, диаметр 4-5 мм |  |  |  | кг | 0.29 |  | 0.97092 | 155.63 | 1.02 | 158.74 |  | 154.12 | [26 empty] | Электроды сварочные для сварки низколегированных и углеродистых сталей УОНИ 13/45, Э42А, диаметр 4-5 мм
| 01.7.19.04-0031 | Прокладки резиновые (пластина техническая прессованная) |  |  |  | кг | 9.91 |  | 33.1787 | 138.5 | 1.56 | 216.06 |  | 7168.59 | [26 empty] | Прокладки резиновые (пластина техническая прессованная)
Н | 01.7.15.03 | Крепежные элементы для сборки воздуховодов |  |  |  | 4: кг; 5: 7; 7: 23.436 | [32 empty] | Крепежные элементы для сборки воздуховодов
П,Н | 08.1.02.17 | Сетки в рамках |  |  |  | 4: м2; 5: 0; 7: 0 | [32 empty] | Сетки в рамках
Н | 19.1.01.03 | Воздуховоды металлические |  |  |  | 4: м2; 5: 100; 7: 334.8 | [32 empty] | Воздуховоды металлические
П,Н | 19.1.01.11 | Заглушки питометражных лючков |  |  |  | 4: шт; 5: 0; 7: 0 | [32 empty] | Заглушки питометражных лючков
П,Н | 19.1.01.11 | Крепления |  |  |  | 4: кг; 5: 0; 7: 0 | [32 empty] | Крепления
П,Н | 19.3.01.01 | Дроссель-клапаны в патрубке |  |  |  | 4: шт; 5: 0; 7: 0 | [32 empty] | Дроссель-клапаны в патрубке
|  | Итого прямые затраты |  |  |  | 12: 97984.24 | [28 empty] | Итого прямые затраты
|  | ФОТ |  |  |  | 12: 63979.61 | [29 empty] | ФОТ
| Пр/812-016.0-1 | НР Сантехнические работы - внутренние (трубопроводы, водопровод, канализация, отопление, газоснабжение, вентиляция и кондиционирование воздуха) |  |  |  | 4: %; 5: 121; 7: 121; 12: 77415.33 | [29 empty] | НР Сантехнические работы - внутренние (трубопроводы, водопровод, канализация, отопление, газоснабжение, вентиляция и кондиционирование воздуха)
| Пр/774-016.0 | СП Сантехнические работы - внутренние (трубопроводы, водопровод, канализация, отопление, газоснабжение, вентиляция и кондиционирование воздуха) |  |  |  | 4: %; 5: 72; 7: 72; 12: 46065.32 | [29 empty] | СП Сантехнические работы - внутренние (трубопроводы, водопровод, канализация, отопление, газоснабжение, вентиляция и кондиционирование воздуха)
|  | Всего по позиции |  |  |  | 10: 66148.41; 12: 221464.89 | [30 empty] | Всего по позиции
355 | ФСБЦ-19.1.01.03-0040 | Воздуховоды из оцинкованной стали с шиной и уголками, прямой участок, толщина 0,7 мм, периметр 3000 мм |  |  |  | м2 | 324.8 | 1 | 324.8 | 901.62 | 1.01 | 910.64 |  | 295775.87 | [23 empty] | Воздуховоды из оцинкованной стали с шиной и уголками, прямой участок, толщина 0,7 мм, периметр 3000 мм
|  | Объем=2,8*116 | [45 empty] | Объем=2,8*116
|  | Всего по позиции |  |  |  | 12: 295775.87 | [30 empty] | Всего по позиции
356 | ФСБЦ-19.1.01.09-0199 | Изделия фасонные для воздуховодов из оцинкованной стали с шиной и уголками, толщина 1,0 мм, периметр 3000 мм |  |  |  | м2 | 10 | 1 | 10 | 1470.15 | 1.01 | 1484.85 |  | 14848.5 | [23 empty] | Изделия фасонные для воздуховодов из оцинкованной стали с шиной и уголками, толщина 1,0 мм, периметр 3000 мм
|  | Всего по позиции |  |  |  | 12: 14848.5 | [30 empty] | Всего по позиции
357 | ФСБЦ-19.1.01.11-0045 | Крепления (хомуты) для воздуховодов СТД 205 |  |  |  | т | 0.086 | 1 | 0.086 | 77815.72 | 1.01 | 78593.88 |  | 6759.07 | [23 empty] | Крепления (хомуты) для воздуховодов СТД 205
|  | Объем=86/1000 | [45 empty] | Объем=86/1000
|  | Всего по позиции |  |  |  | 12: 6759.07 | [30 empty] | Всего по позиции
358 | ГЭСН26-01-054-03 | Оклеивание поверхности изоляции: тканями стеклянными, хлопчатобумажными на клее ПВА |  |  |  | 4: 100 м2; 5: 3.69; 6: 1; 7: 3.69 | [23 empty] | Оклеивание поверхности изоляции: тканями стеклянными, хлопчатобумажными на клее ПВА
|  | Объем=369 / 100 | [45 empty] | Объем=369 / 100
| 1 | ОТ(ЗТ) |  |  |  | 4: чел.-ч; 7: 162.36; 12: 46160.57 | [25 empty] | ОТ(ЗТ)
| 1-100-31 | Средний разряд работы 3,1 |  |  |  | 4: чел.-ч; 5: 44; 7: 162.36; 10: 284.31; 12: 46160.57 | [26 empty] | Средний разряд работы 3,1
| 2 | ЭМ |  |  |  | 12: 782.7 | [25 empty] | ЭМ
|  | ОТм(ЗТм) |  |  |  | 4: чел.-ч; 7: 1.107; 12: 349.99 | [25 empty] | ОТм(ЗТм)
| 91.14.02-001 | Автомобили бортовые, грузоподъемность до 5 т |  |  |  | маш.-ч | 0.3 |  | 1.107 | 477.92 | 1.22 | 583.06 |  | 645.45 | [26 empty] | Автомобили бортовые, грузоподъемность до 5 т
| 4-100-040 | ОТм(Зтм) Средний разряд машинистов 4 |  |  |  | 4: чел.-ч; 5: 0.3; 7: 1.107; 10: 316.16; 12: 349.99 | [27 empty] | ОТм(Зтм) Средний разряд машинистов 4
| 91.21.22-443 | Станки универсальные электромеханические для изготовления бандажей, диафрагм, пряжек, мощность 0,75 кВт |  |  |  | маш.-ч | 1.26 |  | 4.6494 | 21.39 | 1.38 | 29.52 |  | 137.25 | [26 empty] | Станки универсальные электромеханические для изготовления бандажей, диафрагм, пряжек, мощность 0,75 кВт
| 4 | М |  |  |  | 12: 23364.21 | [25 empty] | М
| 08.3.02.01-0041 | Ленты стальные упаковочные, мягкие, нормальной точности по толщине и ширине 0,7х20-50 мм |  |  |  | т | 0.0473 |  | 0.17454 | 89073.2 | 0.9 | 80165.88 |  | 13991.91 | [26 empty] | Ленты стальные упаковочные, мягкие, нормальной точности по толщине и ширине 0,7х20-50 мм
| 14.1.02.03-0002 | Клей, марка ПВА |  |  |  | кг | 24 |  | 88.56 | 65.33 | 1.62 | 105.83 |  | 9372.3 | [26 empty] | Клей, марка ПВА
Н | 12.2.03.11 | Ткань |  |  |  | 4: м2; 5: 120; 7: 442.8 | [32 empty] | Ткань
|  | Итого прямые затраты |  |  |  | 12: 70657.47 | [28 empty] | Итого прямые затраты
|  | ФОТ |  |  |  | 12: 46510.56 | [29 empty] | ФОТ
| Пр/812-020.0-1 | НР Теплоизоляционные работы |  |  |  | 4: %; 5: 97; 7: 97; 12: 45115.24 | [29 empty] | НР Теплоизоляционные работы
| Пр/774-020.0 | СП Теплоизоляционные работы |  |  |  | 4: %; 5: 55; 7: 55; 12: 25580.81 | [29 empty] | СП Теплоизоляционные работы
|  | Всего по позиции |  |  |  | 10: 38307.19; 12: 141353.52 | [30 empty] | Всего по позиции
359 | ФСБЦ-14.1.02.03-0002 | Клей, марка ПВА |  |  |  | кг | -88.56 | 1 | -88.56 | 65.33 | 1.62 | 105.83 |  | -9372.3 | [23 empty] | Клей, марка ПВА
|  | Всего по позиции |  |  |  | 12: -9372.3 | [30 empty] | Всего по позиции
360 | ФСБЦ-14.2.02.11-0028 | Состав огнезащитный для увеличения предела огнестойкости систем дымоудаления воздуховодов от 60 до 180 минут |  |  |  | кг | 258 | 1 | 258 | 133.78 | 1.42 | 189.97 |  | 49012.26 | [23 empty] | Состав огнезащитный для увеличения предела огнестойкости систем дымоудаления воздуховодов от 60 до 180 минут
|  | Всего по позиции |  |  |  | 12: 49012.26 | [30 empty] | Всего по позиции
361 | ТЦ_14.2.02.00_78_7801552687_24.07.2024_02_1.3 | Фольгированный огнезащитный базальтовый материал ТИЗОЛ МБОР-5Ф |  |  |  | м2 | 442.8 | 1 | 442.8 |  |  | 187.5 |  | 83025 | [23 empty] | Фольгированный огнезащитный базальтовый материал ТИЗОЛ МБОР-5Ф
|  | Всего по позиции |  |  |  | 12: 83025 | [30 empty] | Всего по позиции
362 | ТЦ_10.1.02.01_62_6234199375_11.10.2024_02_4.3 | Скотч алюминиевый армированный 50ммх50м 15мкм 1/24 Счет на оплату №9963 |  |  |  | шт | 3 | 1 | 3 |  |  | 191.86 |  | 575.58 | [23 empty] | Скотч алюминиевый армированный 50ммх50м 15мкм 1/24 Счет на оплату №9963
|  | Всего по позиции |  |  |  | 12: 575.58 | [30 empty] | Всего по позиции
|  | Итого по разделу 19 Система вентиляции ДВ3 |  |  |  | 12: 1363115.66 | [34 empty] | Итого по разделу 19 Система вентиляции ДВ3
Раздел 20. Система вентиляции ДВ4 | [36 empty] | Раздел 20. Система вентиляции ДВ4
363 | ГЭСН20-03-003-03 | Установка вентиляторов крышных массой: до 0,4 т | [35 empty] | Установка вентиляторов крышных массой: до 0,4 т | bar: 4 to 7
| ОП п.1.20.19 | Индивидуальные испытания систем вентиляции и кондиционирования воздуха - 5% ОЗП=1,05; ЭМ=1,05 к расх.; ЗПМ=1,05; ТЗ=1,05; ТЗМ=1,05 | [36 empty] | Индивидуальные испытания систем вентиляции и кондиционирования воздуха - 5% ОЗП=1,05; ЭМ=1,05 к расх.; ЗПМ=1,05; ТЗ=1,05; ТЗМ=1,05
| 1 | ОТ(ЗТ) |  |  |  | 4: чел.-ч; 7: 11.34; 12: 3585.25 | [25 empty] | ОТ(ЗТ)
| 1-100-40 | Средний разряд работы 4,0 |  |  |  | чел.-ч | 10.8 | 1.05 | 11.34 |  |  | 316.16 |  | 3585.25 | [26 empty] | Средний разряд работы 4,0
| 2 | ЭМ |  |  |  | 12: 859.62 | [25 empty] | ЭМ
|  | ОТм(ЗТм) |  |  |  | 4: чел.-ч; 7: 0.8715; 12: 313.14 | [25 empty] | ОТм(ЗТм)
| 91.05.05-015 | Краны на автомобильном ходу, грузоподъемность 16 т |  |  |  | маш.-ч | 0.33 | 1.05 | 0.3465 |  |  | 1562.38 |  | 541.36 | [26 empty] | Краны на автомобильном ходу, грузоподъемность 16 т
| 4-100-060 | ОТм(Зтм) Средний разряд машинистов 6 |  |  |  | чел.-ч | 0.33 | 1.05 | 0.3465 |  |  | 424.69 |  | 147.16 | [27 empty] | ОТм(Зтм) Средний разряд машинистов 6
| 91.06.03-047 | Лебедки ручные и рычажные тяговым усилием 31,39 кН (3,2 т) |  |  |  | маш.-ч | 3.55 | 1.05 | 3.7275 | 2.36 | 1.38 | 3.26 |  | 12.15 | [26 empty] | Лебедки ручные и рычажные тяговым усилием 31,39 кН (3,2 т)
| 91.14.02-001 | Автомобили бортовые, грузоподъемность до 5 т |  |  |  | маш.-ч | 0.5 | 1.05 | 0.525 | 477.92 | 1.22 | 583.06 |  | 306.11 | [26 empty] | Автомобили бортовые, грузоподъемность до 5 т
| 4-100-040 | ОТм(Зтм) Средний разряд машинистов 4 |  |  |  | чел.-ч | 0.5 | 1.05 | 0.525 |  |  | 316.16 |  | 165.98 | [27 empty] | ОТм(Зтм) Средний разряд машинистов 4
| 4 | М |  |  |  | 12: 788.46 | [25 empty] | М
| 01.7.15.02-0051 | Болты анкерные |  |  |  | т | 0.0053 |  | 0.0053 | 89330.06 | 1.16 | 103622.87 |  | 549.2 | [26 empty] | Болты анкерные
| 01.7.15.03-0042 | Болты с гайками и шайбами строительные |  |  |  | кг | 0.24 |  | 0.24 | 174.93 | 1.16 | 202.92 |  | 48.7 | [26 empty] | Болты с гайками и шайбами строительные
| 01.7.19.04-0031 | Прокладки резиновые (пластина техническая прессованная) |  |  |  | кг | 0.882 |  | 0.882 | 138.5 | 1.56 | 216.06 |  | 190.56 | [26 empty] | Прокладки резиновые (пластина техническая прессованная)
|  | Итого прямые затраты |  |  |  | 12: 5546.47 | [28 empty] | Итого прямые затраты
|  | ФОТ |  |  |  | 12: 3898.39 | [29 empty] | ФОТ
| Пр/812-016.0-1 | НР Сантехнические работы - внутренние (трубопроводы, водопровод, канализация, отопление, газоснабжение, вентиляция и кондиционирование воздуха) |  |  |  | 4: %; 5: 121; 7: 121; 12: 4717.05 | [29 empty] | НР Сантехнические работы - внутренние (трубопроводы, водопровод, канализация, отопление, газоснабжение, вентиляция и кондиционирование воздуха)
| Пр/774-016.0 | СП Сантехнические работы - внутренние (трубопроводы, водопровод, канализация, отопление, газоснабжение, вентиляция и кондиционирование воздуха) |  |  |  | 4: %; 5: 72; 7: 72; 12: 2806.84 | [29 empty] | СП Сантехнические работы - внутренние (трубопроводы, водопровод, канализация, отопление, газоснабжение, вентиляция и кондиционирование воздуха)
|  | Всего по позиции |  |  |  | 10: 13070.36; 12: 13070.36 | [30 empty] | Всего по позиции
364 О | ТЦ_64.1.03.03_77_7720605108_21.10.2024_01_67.2 | Вентилятор крышн. дымоуд.ИнВеК-В-7,1В-ДУ-4 (11/1500-400) ДВ2,3,4,5 Счет на оплату № 114113 |  |  |  | шт | 1 | 1 | 1 |  |  | 133041.67 |  | 133041.67 | [23 empty] | Вентилятор крышн. дымоуд.ИнВеК-В-7,1В-ДУ-4 (11/1500-400) ДВ2,3,4,5 Счет на оплату № 114113
|  | Всего по позиции |  |  |  | 12: 133041.67 | [30 empty] | Всего по позиции
365 | ГЭСН20-02-013-03 | Установка узлов прохода вытяжных вентиляционных шахт диаметром патрубка: до 560 мм |  |  |  | 4: 10 шт; 5: 0.1; 6: 1; 7: 0.1 | [23 empty] | Установка узлов прохода вытяжных вентиляционных шахт диаметром патрубка: до 560 мм
|  | Объем=1 / 10 | [45 empty] | Объем=1 / 10
| ОП п.1.20.19 | Индивидуальные испытания систем вентиляции и кондиционирования воздуха ОЗП=1,05; ЭМ=1,05 к расх.; ЗПМ=1,05; ТЗ=1,05; ТЗМ=1,05 | [36 empty] | Индивидуальные испытания систем вентиляции и кондиционирования воздуха ОЗП=1,05; ЭМ=1,05 к расх.; ЗПМ=1,05; ТЗ=1,05; ТЗМ=1,05
| 1 | ОТ(ЗТ) |  |  |  | 4: чел.-ч; 7: 3.507; 12: 984.66 | [25 empty] | ОТ(ЗТ)
| 1-100-30 | Средний разряд работы 3,0 |  |  |  | чел.-ч | 33.4 | 1.05 | 3.507 |  |  | 280.77 |  | 984.66 | [26 empty] | Средний разряд работы 3,0
| 2 | ЭМ |  |  |  | 12: 4.8 | [25 empty] | ЭМ
|  | ОТм(ЗТм) |  |  |  | 4: чел.-ч; 7: 0.00525; 12: 1.66 | [25 empty] | ОТм(ЗТм)
| 91.06.03-055 | Лебедки электрические тяговым усилием 19,62 кН (2 т) |  |  |  | маш.-ч | 1.04 | 1.05 | 0.1092 |  |  | 15.97 |  | 1.74 | [26 empty] | Лебедки электрические тяговым усилием 19,62 кН (2 т)
| 91.14.02-001 | Автомобили бортовые, грузоподъемность до 5 т |  |  |  | маш.-ч | 0.05 | 1.05 | 0.00525 | 477.92 | 1.22 | 583.06 |  | 3.06 | [26 empty] | Автомобили бортовые, грузоподъемность до 5 т
| 4-100-040 | ОТм(Зтм) Средний разряд машинистов 4 |  |  |  | чел.-ч | 0.05 | 1.05 | 0.00525 |  |  | 316.16 |  | 1.66 | [27 empty] | ОТм(Зтм) Средний разряд машинистов 4
| 4 | М |  |  |  | 12: 120.4 | [25 empty] | М
| 01.7.07.29-0101 | Очес льняной |  |  |  | кг | 1e-05 |  | 1e-06 | 128.4 | 1.24 | 159.22 |  | 0 | [26 empty] | Очес льняной
| 01.7.15.03-0042 | Болты с гайками и шайбами строительные |  |  |  | кг | 2.3 |  | 0.23 | 174.93 | 1.16 | 202.92 |  | 46.67 | [26 empty] | Болты с гайками и шайбами строительные
| 01.7.19.04-0031 | Прокладки резиновые (пластина техническая прессованная) |  |  |  | кг | 3.4 |  | 0.34 | 138.5 | 1.56 | 216.06 |  | 73.46 | [26 empty] | Прокладки резиновые (пластина техническая прессованная)
| 14.4.02.04-0142 | Краска масляная МА-0115, мумия, сурик железный |  |  |  | кг | 0.01 |  | 0.001 | 79.88 | 1.34 | 107.04 |  | 0.11 | [26 empty] | Краска масляная МА-0115, мумия, сурик железный
| 14.5.05.02-0001 | Олифа натуральная |  |  |  | кг | 0.01 |  | 0.001 | 133.31 | 1.22 | 162.64 |  | 0.16 | [26 empty] | Олифа натуральная
Н | 19.1.06.01 | Узлы прохода вытяжных вентиляционных шахт |  |  |  | 4: шт; 5: 10; 7: 1 | [32 empty] | Узлы прохода вытяжных вентиляционных шахт
|  | Итого прямые затраты |  |  |  | 12: 1111.52 | [28 empty] | Итого прямые затраты
|  | ФОТ |  |  |  | 12: 986.32 | [29 empty] | ФОТ
| Пр/812-016.0-1 | НР Сантехнические работы - внутренние (трубопроводы, водопровод, канализация, отопление, газоснабжение, вентиляция и кондиционирование воздуха) |  |  |  | 4: %; 5: 121; 7: 121; 12: 1193.45 | [29 empty] | НР Сантехнические работы - внутренние (трубопроводы, водопровод, канализация, отопление, газоснабжение, вентиляция и кондиционирование воздуха)
| Пр/774-016.0 | СП Сантехнические работы - внутренние (трубопроводы, водопровод, канализация, отопление, газоснабжение, вентиляция и кондиционирование воздуха) |  |  |  | 4: %; 5: 72; 7: 72; 12: 710.15 | [29 empty] | СП Сантехнические работы - внутренние (трубопроводы, водопровод, канализация, отопление, газоснабжение, вентиляция и кондиционирование воздуха)
|  | Всего по позиции |  |  |  | 10: 30151.2; 12: 3015.12 | [30 empty] | Всего по позиции
366 | ТЦ_19.1.06.01_77_7720605108_21.10.2024_02_68.2 | Стакан монтажный утепленный с клапаном с приводом СТП-945-УКпр(FSE220) Счет на оплату № 114113 |  |  |  | шт | 1 | 1 | 1 |  |  | 65937.5 |  | 65937.5 | [23 empty] | Стакан монтажный утепленный с клапаном с приводом СТП-945-УКпр(FSE220) Счет на оплату № 114113
|  | Всего по позиции |  |  |  | 12: 65937.5 | [30 empty] | Всего по позиции
367 | ГЭСНм11-03-001-01 | Приборы, устанавливаемые на металлоконструкциях, щитах и пультах, масса: до 5 кг | [35 empty] | Приборы, устанавливаемые на металлоконструкциях, щитах и пультах, масса: до 5 кг | bar: 4 to 7
| 1 | ОТ(ЗТ) |  |  |  | 4: чел.-ч; 7: 0.52; 12: 169.31 | [25 empty] | ОТ(ЗТ)
| 1-100-42 | Средний разряд работы 4,2 |  |  |  | 4: чел.-ч; 5: 0.52; 7: 0.52; 10: 325.6; 12: 169.31 | [26 empty] | Средний разряд работы 4,2
| 4 | М |  |  |  | 12: 6.28 | [25 empty] | М
| 01.7.15.03-0031 | Болты стальные оцинкованные с шестигранной головкой и оцинкованной шестигранной гайкой, диаметр резьбы болта и гайки М6, длина болта 12-60 мм |  |  |  | кг | 0.035 |  | 0.035 | 154.58 | 1.16 | 179.31 |  | 6.28 | [26 empty] | Болты стальные оцинкованные с шестигранной головкой и оцинкованной шестигранной гайкой, диаметр резьбы болта и гайки М6, длина болта 12-60 мм
|  | Итого прямые затраты |  |  |  | 12: 175.59 | [28 empty] | Итого прямые затраты
367.1 | 421/пр_2020_п.75_пп.а | Вспомогательные ненормируемые материальные ресурсы |  |  |  | 4: %; 5: 2; 7: 2; 12: 3.39 | [31 empty] | Вспомогательные ненормируемые материальные ресурсы
|  | ФОТ |  |  |  | 12: 169.31 | [29 empty] | ФОТ
| Пр/812-053.0-1 | НР Приборы, средства автоматизации и вычислительной техники |  |  |  | 4: %; 5: 90; 7: 90; 12: 152.38 | [29 empty] | НР Приборы, средства автоматизации и вычислительной техники
| Пр/774-053.0 | СП Приборы, средства автоматизации и вычислительной техники |  |  |  | 4: %; 5: 46; 7: 46; 12: 77.88 | [29 empty] | СП Приборы, средства автоматизации и вычислительной техники
|  | Всего по позиции |  |  |  | 10: 409.24; 12: 409.24 | [30 empty] | Всего по позиции
368 О | ТЦ_64.4.02.01_62_6230102819_30.10.2024_01_69.3 | Шкаф ШКВАЛ 110-01100Р*1-6К*1 Счет N 008658 |  |  |  | шт | 1 | 1 | 1 |  |  | 98607.05 |  | 98607.05 | [23 empty] | Шкаф ШКВАЛ 110-01100Р*1-6К*1 Счет N 008658
|  | Всего по позиции |  |  |  | 12: 98607.05 | [30 empty] | Всего по позиции
369 | ГЭСН20-02-007-01 | Установка клапанов воздушных утепленных КВУ с электрическим или пневматическим приводом периметром: до 3200 мм |  |  |  | 4: шт; 5: 5; 6: 1; 7: 5 | [23 empty] | Установка клапанов воздушных утепленных КВУ с электрическим или пневматическим приводом периметром: до 3200 мм
|  | Объем=1+4 | [45 empty] | Объем=1+4
| ОП п.1.20.19 | Индивидуальные испытания систем вентиляции и кондиционирования воздуха - 5% ОЗП=1,05; ЭМ=1,05 к расх.; ЗПМ=1,05; ТЗ=1,05; ТЗМ=1,05 | [36 empty] | Индивидуальные испытания систем вентиляции и кондиционирования воздуха - 5% ОЗП=1,05; ЭМ=1,05 к расх.; ЗПМ=1,05; ТЗ=1,05; ТЗМ=1,05
| 1 | ОТ(ЗТ) |  |  |  | 4: чел.-ч; 7: 16.8; 12: 4716.94 | [25 empty] | ОТ(ЗТ)
| 1-100-30 | Средний разряд работы 3,0 |  |  |  | чел.-ч | 3.2 | 1.05 | 16.8 |  |  | 280.77 |  | 4716.94 | [26 empty] | Средний разряд работы 3,0
| 2 | ЭМ |  |  |  | 12: 300.18 | [25 empty] | ЭМ
|  | ОТм(ЗТм) |  |  |  | 4: чел.-ч; 7: 0.315; 12: 110.98 | [25 empty] | ОТм(ЗТм)
| 91.05.05-015 | Краны на автомобильном ходу, грузоподъемность 16 т |  |  |  | маш.-ч | 0.02 | 1.05 | 0.105 |  |  | 1562.38 |  | 164.05 | [26 empty] | Краны на автомобильном ходу, грузоподъемность 16 т
| 4-100-060 | ОТм(Зтм) Средний разряд машинистов 6 |  |  |  | чел.-ч | 0.02 | 1.05 | 0.105 |  |  | 424.69 |  | 44.59 | [27 empty] | ОТм(Зтм) Средний разряд машинистов 6
| 91.06.03-047 | Лебедки ручные и рычажные тяговым усилием 31,39 кН (3,2 т) |  |  |  | маш.-ч | 0.8 | 1.05 | 4.2 | 2.36 | 1.38 | 3.26 |  | 13.69 | [26 empty] | Лебедки ручные и рычажные тяговым усилием 31,39 кН (3,2 т)
| 91.14.02-001 | Автомобили бортовые, грузоподъемность до 5 т |  |  |  | маш.-ч | 0.04 | 1.05 | 0.21 | 477.92 | 1.22 | 583.06 |  | 122.44 | [26 empty] | Автомобили бортовые, грузоподъемность до 5 т
| 4-100-040 | ОТм(Зтм) Средний разряд машинистов 4 |  |  |  | чел.-ч | 0.04 | 1.05 | 0.21 |  |  | 316.16 |  | 66.39 | [27 empty] | ОТм(Зтм) Средний разряд машинистов 4
| 4 | М |  |  |  | 12: 2833.65 | [25 empty] | М
| 01.7.15.03-0042 | Болты с гайками и шайбами строительные |  |  |  | кг | 1.2 |  | 6 | 174.93 | 1.16 | 202.92 |  | 1217.52 | [26 empty] | Болты с гайками и шайбами строительные
| 01.7.19.04-0031 | Прокладки резиновые (пластина техническая прессованная) |  |  |  | кг | 1.496 |  | 7.48 | 138.5 | 1.56 | 216.06 |  | 1616.13 | [26 empty] | Прокладки резиновые (пластина техническая прессованная)
Н | 19.3.01.06 | Клапаны воздушные утепленные КВУ |  |  |  | 4: шт; 5: 1; 7: 5 | [32 empty] | Клапаны воздушные утепленные КВУ
|  | Итого прямые затраты |  |  |  | 12: 7961.75 | [28 empty] | Итого прямые затраты
|  | ФОТ |  |  |  | 12: 4827.92 | [29 empty] | ФОТ
| Пр/812-016.0-1 | НР Сантехнические работы - внутренние (трубопроводы, водопровод, канализация, отопление, газоснабжение, вентиляция и кондиционирование воздуха) |  |  |  | 4: %; 5: 121; 7: 121; 12: 5841.78 | [29 empty] | НР Сантехнические работы - внутренние (трубопроводы, водопровод, канализация, отопление, газоснабжение, вентиляция и кондиционирование воздуха)
| Пр/774-016.0 | СП Сантехнические работы - внутренние (трубопроводы, водопровод, канализация, отопление, газоснабжение, вентиляция и кондиционирование воздуха) |  |  |  | 4: %; 5: 72; 7: 72; 12: 3476.1 | [29 empty] | СП Сантехнические работы - внутренние (трубопроводы, водопровод, канализация, отопление, газоснабжение, вентиляция и кондиционирование воздуха)
|  | Всего по позиции |  |  |  | 10: 3455.93; 12: 17279.63 | [30 empty] | Всего по позиции
370 | ТЦ_64.0.00.00_62_623001350644_30.10.2024_01_70.2 | Клапан Гермик-ДУ-3-880х880 Счет на оплату № 812 |  |  |  | шт | 1 | 1 | 1 |  |  | 28998.8 |  | 28998.8 | [23 empty] | Клапан Гермик-ДУ-3-880х880 Счет на оплату № 812
|  | Всего по позиции |  |  |  | 12: 28998.8 | [30 empty] | Всего по позиции
371 | ТЦ_64.0.00.00_62_623001350644_30.10.2024_01_71.2 | Клапан КПУ-1Н-3-Н-1000х400-1*Ф-MV220-ВН-КК-РОН130-0-0-0-0 Счет на оплату № 812 |  |  |  | шт | 4 | 1 | 4 |  |  | 22696.05 |  | 90784.2 | [23 empty] | Клапан КПУ-1Н-3-Н-1000х400-1*Ф-MV220-ВН-КК-РОН130-0-0-0-0 Счет на оплату № 812
|  | Всего по позиции |  |  |  | 12: 90784.2 | [30 empty] | Всего по позиции
372 | ГЭСН20-02-002-01 | Установка решеток жалюзийных площадью в свету: до 0,5 м2 |  |  |  | 4: шт; 5: 16; 6: 1; 7: 16 | [23 empty] | Установка решеток жалюзийных площадью в свету: до 0,5 м2
| ОП п.1.20.19 | Индивидуальные испытания систем вентиляции и кондиционирования воздуха - 5% ОЗП=1,05; ЭМ=1,05 к расх.; ЗПМ=1,05; ТЗ=1,05; ТЗМ=1,05 | [36 empty] | Индивидуальные испытания систем вентиляции и кондиционирования воздуха - 5% ОЗП=1,05; ЭМ=1,05 к расх.; ЗПМ=1,05; ТЗ=1,05; ТЗМ=1,05
| 1 | ОТ(ЗТ) |  |  |  | 4: чел.-ч; 7: 17.976; 12: 5301.66 | [25 empty] | ОТ(ЗТ)
| 1-100-34 | Средний разряд работы 3,4 |  |  |  | чел.-ч | 1.07 | 1.05 | 17.976 |  |  | 294.93 |  | 5301.66 | [26 empty] | Средний разряд работы 3,4
| 2 | ЭМ |  |  |  | 12: 156.92 | [25 empty] | ЭМ
|  | ОТм(ЗТм) |  |  |  | 4: чел.-ч; 7: 0.168; 12: 53.11 | [25 empty] | ОТм(ЗТм)
| 91.14.02-001 | Автомобили бортовые, грузоподъемность до 5 т |  |  |  | маш.-ч | 0.01 | 1.05 | 0.168 | 477.92 | 1.22 | 583.06 |  | 97.95 | [26 empty] | Автомобили бортовые, грузоподъемность до 5 т
| 4-100-040 | ОТм(Зтм) Средний разряд машинистов 4 |  |  |  | чел.-ч | 0.01 | 1.05 | 0.168 |  |  | 316.16 |  | 53.11 | [27 empty] | ОТм(Зтм) Средний разряд машинистов 4
| 91.17.04-233 | Аппараты сварочные для ручной дуговой сварки, сварочный ток до 350 А |  |  |  | маш.-ч | 0.1 | 1.05 | 1.68 |  |  | 35.1 |  | 58.97 | [26 empty] | Аппараты сварочные для ручной дуговой сварки, сварочный ток до 350 А
| 4 | М |  |  |  | 12: 702.01 | [25 empty] | М
| 01.7.03.04-0001 | Электроэнергия |  |  |  | 4: кВт-ч; 5: 0.1404; 7: 2.2464; 10: 7.57; 12: 17.01 | [26 empty] | Электроэнергия
| 01.7.11.07-0227 | Электроды сварочные для сварки низколегированных и углеродистых сталей УОНИ 13/45, Э42А, диаметр 4-5 мм |  |  |  | кг | 0.11 |  | 1.76 | 155.63 | 1.02 | 158.74 |  | 279.38 | [26 empty] | Электроды сварочные для сварки низколегированных и углеродистых сталей УОНИ 13/45, Э42А, диаметр 4-5 мм
| 04.3.01.09-0014 | Раствор готовый кладочный, цементный, М100 |  |  |  | 4: м3; 5: 0.0003; 7: 0.0048; 10: 4140.97; 12: 19.88 | [26 empty] | Раствор готовый кладочный, цементный, М100
| 08.4.03.02-0002 | Сталь арматурная горячекатаная гладкая, класс A-I, диаметр 6-22 мм |  |  |  | 4: т; 5: 0.00043; 7: 0.00688; 10: 56067.18; 12: 385.74 | [26 empty] | Сталь арматурная горячекатаная гладкая, класс A-I, диаметр 6-22 мм
Н | 19.2.03.09 | Решетки жалюзийные |  |  |  | 4: шт; 5: 1; 7: 16 | [32 empty] | Решетки жалюзийные
|  | Итого прямые затраты |  |  |  | 12: 6213.7 | [28 empty] | Итого прямые затраты
|  | ФОТ |  |  |  | 12: 5354.77 | [29 empty] | ФОТ
| Пр/812-016.0-1 | НР Сантехнические работы - внутренние (трубопроводы, водопровод, канализация, отопление, газоснабжение, вентиляция и кондиционирование воздуха) |  |  |  | 4: %; 5: 121; 7: 121; 12: 6479.27 | [29 empty] | НР Сантехнические работы - внутренние (трубопроводы, водопровод, канализация, отопление, газоснабжение, вентиляция и кондиционирование воздуха)
| Пр/774-016.0 | СП Сантехнические работы - внутренние (трубопроводы, водопровод, канализация, отопление, газоснабжение, вентиляция и кондиционирование воздуха) |  |  |  | 4: %; 5: 72; 7: 72; 12: 3855.43 | [29 empty] | СП Сантехнические работы - внутренние (трубопроводы, водопровод, канализация, отопление, газоснабжение, вентиляция и кондиционирование воздуха)
|  | Всего по позиции |  |  |  | 10: 1034.28; 12: 16548.4 | [30 empty] | Всего по позиции
373 | ФСБЦ-19.2.03.02-0242 | Решетка вентиляционная жалюзийная регулируемая однорядная из алюминиевого профиля с порошковым покрытием, размеры 600х600 мм (применительно Решетки приточные РП, алюминиевые, размер 600х600 мм) |  |  |  | шт | 16 | 1 | 16 | 2375.65 | 1.36 | 3230.88 |  | 51694.08 | [23 empty] | Решетка вентиляционная жалюзийная регулируемая однорядная из алюминиевого профиля с порошковым покрытием, размеры 600х600 мм (применительно Решетки приточные РП, алюминиевые, размер 600х600 мм)
|  | Всего по позиции |  |  |  | 12: 51694.08 | [30 empty] | Всего по позиции
374 | ГЭСН20-01-002-15 | Прокладка воздуховодов из листовой, оцинкованной стали и алюминия класса П (плотные) толщиной: 0,9 мм, периметром до 4500 мм |  |  |  | 4: 100 м2; 5: 2.452; 6: 1; 7: 2.452 | [23 empty] | Прокладка воздуховодов из листовой, оцинкованной стали и алюминия класса П (плотные) толщиной: 0,9 мм, периметром до 4500 мм
|  | Объем=(2,8*84+10) / 100 | [45 empty] | Объем=(2,8*84+10) / 100
| ОП п.1.20.19 | Индивидуальные испытания систем вентиляции и кондиционирования воздуха - 5% ОЗП=1,05; ЭМ=1,05 к расх.; ЗПМ=1,05; ТЗ=1,05; ТЗМ=1,05 | [36 empty] | Индивидуальные испытания систем вентиляции и кондиционирования воздуха - 5% ОЗП=1,05; ЭМ=1,05 к расх.; ЗПМ=1,05; ТЗ=1,05; ТЗМ=1,05
| 1 | ОТ(ЗТ) |  |  |  | 4: чел.-ч; 7: 160.655; 12: 46244.55 | [25 empty] | ОТ(ЗТ)
| 1-100-32 | Средний разряд работы 3,2 |  |  |  | чел.-ч | 62.4 | 1.05 | 160.655 |  |  | 287.85 |  | 46244.55 | [26 empty] | Средний разряд работы 3,2
| 2 | ЭМ |  |  |  | 12: 1840.1 | [25 empty] | ЭМ
|  | ОТм(ЗТм) |  |  |  | 4: чел.-ч; 7: 1.6992; 12: 612.67 | [25 empty] | ОТм(ЗТм)
| 91.05.05-015 | Краны на автомобильном ходу, грузоподъемность 16 т |  |  |  | маш.-ч | 0.27 | 1.05 | 0.69514 |  |  | 1562.38 |  | 1086.08 | [26 empty] | Краны на автомобильном ходу, грузоподъемность 16 т
| 4-100-060 | ОТм(Зтм) Средний разряд машинистов 6 |  |  |  | чел.-ч | 0.27 | 1.05 | 0.69514 |  |  | 424.69 |  | 295.22 | [27 empty] | ОТм(Зтм) Средний разряд машинистов 6
| 91.06.03-047 | Лебедки ручные и рычажные тяговым усилием 31,39 кН (3,2 т) |  |  |  | маш.-ч | 8.69 | 1.05 | 22.3733 | 2.36 | 1.38 | 3.26 |  | 72.94 | [26 empty] | Лебедки ручные и рычажные тяговым усилием 31,39 кН (3,2 т)
| 91.06.03-055 | Лебедки электрические тяговым усилием 19,62 кН (2 т) |  |  |  | маш.-ч | 0.15 | 1.05 | 0.38619 |  |  | 15.97 |  | 6.17 | [26 empty] | Лебедки электрические тяговым усилием 19,62 кН (2 т)
| 91.14.02-001 | Автомобили бортовые, грузоподъемность до 5 т |  |  |  | маш.-ч | 0.39 | 1.05 | 1.0041 | 477.92 | 1.22 | 583.06 |  | 585.45 | [26 empty] | Автомобили бортовые, грузоподъемность до 5 т
| 4-100-040 | ОТм(Зтм) Средний разряд машинистов 4 |  |  |  | чел.-ч | 0.39 | 1.05 | 1.0041 |  |  | 316.16 |  | 317.45 | [27 empty] | ОТм(Зтм) Средний разряд машинистов 4
| 91.17.04-233 | Аппараты сварочные для ручной дуговой сварки, сварочный ток до 350 А |  |  |  | маш.-ч | 0.99 | 1.05 | 2.5489 |  |  | 35.1 |  | 89.46 | [26 empty] | Аппараты сварочные для ручной дуговой сварки, сварочный ток до 350 А
| 4 | М |  |  |  | 12: 23064.13 | [25 empty] | М
| 01.7.06.03-0023 | Ленты полиэтиленовые с липким слоем, прозрачные, ширина 20 мм, толщина 0,08 мм |  |  |  | кг | 6.99 |  | 17.1395 | 675.01 | 1.53 | 1032.77 |  | 17701.14 | [26 empty] | Ленты полиэтиленовые с липким слоем, прозрачные, ширина 20 мм, толщина 0,08 мм
| 01.7.11.07-0227 | Электроды сварочные для сварки низколегированных и углеродистых сталей УОНИ 13/45, Э42А, диаметр 4-5 мм |  |  |  | кг | 0.29 |  | 0.71108 | 155.63 | 1.02 | 158.74 |  | 112.88 | [26 empty] | Электроды сварочные для сварки низколегированных и углеродистых сталей УОНИ 13/45, Э42А, диаметр 4-5 мм
| 01.7.19.04-0031 | Прокладки резиновые (пластина техническая прессованная) |  |  |  | кг | 9.91 |  | 24.2993 | 138.5 | 1.56 | 216.06 |  | 5250.11 | [26 empty] | Прокладки резиновые (пластина техническая прессованная)
Н | 01.7.15.03 | Крепежные элементы для сборки воздуховодов |  |  |  | 4: кг; 5: 7; 7: 17.164 | [32 empty] | Крепежные элементы для сборки воздуховодов
П,Н | 08.1.02.17 | Сетки в рамках |  |  |  | 4: м2; 5: 0; 7: 0 | [32 empty] | Сетки в рамках
Н | 19.1.01.03 | Воздуховоды металлические |  |  |  | 4: м2; 5: 100; 7: 245.2 | [32 empty] | Воздуховоды металлические
П,Н | 19.1.01.11 | Заглушки питометражных лючков |  |  |  | 4: шт; 5: 0; 7: 0 | [32 empty] | Заглушки питометражных лючков
П,Н | 19.1.01.11 | Крепления |  |  |  | 4: кг; 5: 0; 7: 0 | [32 empty] | Крепления
П,Н | 19.3.01.01 | Дроссель-клапаны в патрубке |  |  |  | 4: шт; 5: 0; 7: 0 | [32 empty] | Дроссель-клапаны в патрубке
|  | Итого прямые затраты |  |  |  | 12: 71761.45 | [28 empty] | Итого прямые затраты
|  | ФОТ |  |  |  | 12: 46857.22 | [29 empty] | ФОТ
| Пр/812-016.0-1 | НР Сантехнические работы - внутренние (трубопроводы, водопровод, канализация, отопление, газоснабжение, вентиляция и кондиционирование воздуха) |  |  |  | 4: %; 5: 121; 7: 121; 12: 56697.24 | [29 empty] | НР Сантехнические работы - внутренние (трубопроводы, водопровод, канализация, отопление, газоснабжение, вентиляция и кондиционирование воздуха)
| Пр/774-016.0 | СП Сантехнические работы - внутренние (трубопроводы, водопровод, канализация, отопление, газоснабжение, вентиляция и кондиционирование воздуха) |  |  |  | 4: %; 5: 72; 7: 72; 12: 33737.2 | [29 empty] | СП Сантехнические работы - внутренние (трубопроводы, водопровод, канализация, отопление, газоснабжение, вентиляция и кондиционирование воздуха)
|  | Всего по позиции |  |  |  | 10: 66148.41; 12: 162195.89 | [30 empty] | Всего по позиции
375 | ФСБЦ-19.1.01.03-0040 | Воздуховоды из оцинкованной стали с шиной и уголками, прямой участок, толщина 0,7 мм, периметр 3000 мм |  |  |  | м2 | 235.2 | 1 | 235.2 | 901.62 | 1.01 | 910.64 |  | 214182.53 | [23 empty] | Воздуховоды из оцинкованной стали с шиной и уголками, прямой участок, толщина 0,7 мм, периметр 3000 мм
|  | Объем=2,8*84 | [45 empty] | Объем=2,8*84
|  | Всего по позиции |  |  |  | 12: 214182.53 | [30 empty] | Всего по позиции
376 | ФСБЦ-19.1.01.09-0199 | Изделия фасонные для воздуховодов из оцинкованной стали с шиной и уголками, толщина 1,0 мм, периметр 3000 мм |  |  |  | м2 | 10 | 1 | 10 | 1470.15 | 1.01 | 1484.85 |  | 14848.5 | [23 empty] | Изделия фасонные для воздуховодов из оцинкованной стали с шиной и уголками, толщина 1,0 мм, периметр 3000 мм
|  | Всего по позиции |  |  |  | 12: 14848.5 | [30 empty] | Всего по позиции
377 | ФСБЦ-19.1.01.11-0045 | Крепления (хомуты) для воздуховодов СТД 205 |  |  |  | т | 0.07 | 1 | 0.07 | 77815.72 | 1.01 | 78593.88 |  | 5501.57 | [23 empty] | Крепления (хомуты) для воздуховодов СТД 205
|  | Объем=70/1000 | [45 empty] | Объем=70/1000
|  | Всего по позиции |  |  |  | 12: 5501.57 | [30 empty] | Всего по позиции
378 | ГЭСН26-01-054-03 | Оклеивание поверхности изоляции: тканями стеклянными, хлопчатобумажными на клее ПВА |  |  |  | 4: 100 м2; 5: 2.7; 6: 1; 7: 2.7 | [23 empty] | Оклеивание поверхности изоляции: тканями стеклянными, хлопчатобумажными на клее ПВА
|  | Объем=270 / 100 | [45 empty] | Объем=270 / 100
| 1 | ОТ(ЗТ) |  |  |  | 4: чел.-ч; 7: 118.8; 12: 33776.03 | [25 empty] | ОТ(ЗТ)
| 1-100-31 | Средний разряд работы 3,1 |  |  |  | 4: чел.-ч; 5: 44; 7: 118.8; 10: 284.31; 12: 33776.03 | [26 empty] | Средний разряд работы 3,1
| 2 | ЭМ |  |  |  | 12: 572.71 | [25 empty] | ЭМ
|  | ОТм(ЗТм) |  |  |  | 4: чел.-ч; 7: 0.81; 12: 256.09 | [25 empty] | ОТм(ЗТм)
| 91.14.02-001 | Автомобили бортовые, грузоподъемность до 5 т |  |  |  | маш.-ч | 0.3 |  | 0.81 | 477.92 | 1.22 | 583.06 |  | 472.28 | [26 empty] | Автомобили бортовые, грузоподъемность до 5 т
| 4-100-040 | ОТм(Зтм) Средний разряд машинистов 4 |  |  |  | 4: чел.-ч; 5: 0.3; 7: 0.81; 10: 316.16; 12: 256.09 | [27 empty] | ОТм(Зтм) Средний разряд машинистов 4
| 91.21.22-443 | Станки универсальные электромеханические для изготовления бандажей, диафрагм, пряжек, мощность 0,75 кВт |  |  |  | маш.-ч | 1.26 |  | 3.402 | 21.39 | 1.38 | 29.52 |  | 100.43 | [26 empty] | Станки универсальные электромеханические для изготовления бандажей, диафрагм, пряжек, мощность 0,75 кВт
| 4 | М |  |  |  | 12: 17095.76 | [25 empty] | М
| 08.3.02.01-0041 | Ленты стальные упаковочные, мягкие, нормальной точности по толщине и ширине 0,7х20-50 мм |  |  |  | т | 0.0473 |  | 0.12771 | 89073.2 | 0.9 | 80165.88 |  | 10237.98 | [26 empty] | Ленты стальные упаковочные, мягкие, нормальной точности по толщине и ширине 0,7х20-50 мм
| 14.1.02.03-0002 | Клей, марка ПВА |  |  |  | кг | 24 |  | 64.8 | 65.33 | 1.62 | 105.83 |  | 6857.78 | [26 empty] | Клей, марка ПВА
Н | 12.2.03.11 | Ткань |  |  |  | 4: м2; 5: 120; 7: 324 | [32 empty] | Ткань
|  | Итого прямые затраты |  |  |  | 12: 51700.59 | [28 empty] | Итого прямые затраты
|  | ФОТ |  |  |  | 12: 34032.12 | [29 empty] | ФОТ
| Пр/812-020.0-1 | НР Теплоизоляционные работы |  |  |  | 4: %; 5: 97; 7: 97; 12: 33011.16 | [29 empty] | НР Теплоизоляционные работы
| Пр/774-020.0 | СП Теплоизоляционные работы |  |  |  | 4: %; 5: 55; 7: 55; 12: 18717.67 | [29 empty] | СП Теплоизоляционные работы
|  | Всего по позиции |  |  |  | 10: 38307.19; 12: 103429.42 | [30 empty] | Всего по позиции
379 | ФСБЦ-14.1.02.03-0002 | Клей, марка ПВА |  |  |  | кг | -64.8 | 1 | -64.8 | 65.33 | 1.62 | 105.83 |  | -6857.78 | [23 empty] | Клей, марка ПВА
|  | Всего по позиции |  |  |  | 12: -6857.78 | [30 empty] | Всего по позиции
380 | ФСБЦ-14.2.02.11-0028 | Состав огнезащитный для увеличения предела огнестойкости систем дымоудаления воздуховодов от 60 до 180 минут |  |  |  | кг | 189 | 1 | 189 | 133.78 | 1.42 | 189.97 |  | 35904.33 | [23 empty] | Состав огнезащитный для увеличения предела огнестойкости систем дымоудаления воздуховодов от 60 до 180 минут
|  | Всего по позиции |  |  |  | 12: 35904.33 | [30 empty] | Всего по позиции
381 | ТЦ_14.2.02.00_78_7801552687_24.07.2024_02_1.3 | Фольгированный огнезащитный базальтовый материал ТИЗОЛ МБОР-5Ф |  |  |  | м2 | 324 | 1 | 324 |  |  | 187.5 |  | 60750 | [23 empty] | Фольгированный огнезащитный базальтовый материал ТИЗОЛ МБОР-5Ф
|  | Всего по позиции |  |  |  | 12: 60750 | [30 empty] | Всего по позиции
382 | ТЦ_10.1.02.01_62_6234199375_11.10.2024_02_4.3 | Скотч алюминиевый армированный 50ммх50м 15мкм 1/24 Счет на оплату №9963 |  |  |  | шт | 3 | 1 | 3 |  |  | 191.86 |  | 575.58 | [23 empty] | Скотч алюминиевый армированный 50ммх50м 15мкм 1/24 Счет на оплату №9963
|  | Всего по позиции |  |  |  | 12: 575.58 | [30 empty] | Всего по позиции
|  | Итого по разделу 20 Система вентиляции ДВ4 |  |  |  | 12: 1109916.09 | [34 empty] | Итого по разделу 20 Система вентиляции ДВ4
Раздел 21. Система вентиляции ДВ5 | [36 empty] | Раздел 21. Система вентиляции ДВ5
383 | ГЭСН20-03-003-04 | Установка вентиляторов крышных массой: до 0,7 т | [35 empty] | Установка вентиляторов крышных массой: до 0,7 т | bar: 4 to 7
| ОП п.1.20.19 | Индивидуальные испытания систем вентиляции и кондиционирования воздуха - 5% ОЗП=1,05; ЭМ=1,05 к расх.; ЗПМ=1,05; ТЗ=1,05; ТЗМ=1,05 | [36 empty] | Индивидуальные испытания систем вентиляции и кондиционирования воздуха - 5% ОЗП=1,05; ЭМ=1,05 к расх.; ЗПМ=1,05; ТЗ=1,05; ТЗМ=1,05
| 1 | ОТ(ЗТ) |  |  |  | 4: чел.-ч; 7: 16.8; 12: 5311.49 | [25 empty] | ОТ(ЗТ)
| 1-100-40 | Средний разряд работы 4,0 |  |  |  | чел.-ч | 16 | 1.05 | 16.8 |  |  | 316.16 |  | 5311.49 | [26 empty] | Средний разряд работы 4,0
| 2 | ЭМ |  |  |  | 12: 1467.61 | [25 empty] | ЭМ
|  | ОТм(ЗТм) |  |  |  | 4: чел.-ч; 7: 1.491; 12: 536.35 | [25 empty] | ОТм(ЗТм)
| 91.05.05-015 | Краны на автомобильном ходу, грузоподъемность 16 т |  |  |  | маш.-ч | 0.57 | 1.05 | 0.5985 |  |  | 1562.38 |  | 935.08 | [26 empty] | Краны на автомобильном ходу, грузоподъемность 16 т
| 4-100-060 | ОТм(Зтм) Средний разряд машинистов 6 |  |  |  | чел.-ч | 0.57 | 1.05 | 0.5985 |  |  | 424.69 |  | 254.18 | [27 empty] | ОТм(Зтм) Средний разряд машинистов 6
| 91.06.03-047 | Лебедки ручные и рычажные тяговым усилием 31,39 кН (3,2 т) |  |  |  | маш.-ч | 3.55 | 1.05 | 3.7275 | 2.36 | 1.38 | 3.26 |  | 12.15 | [26 empty] | Лебедки ручные и рычажные тяговым усилием 31,39 кН (3,2 т)
| 91.14.02-001 | Автомобили бортовые, грузоподъемность до 5 т |  |  |  | маш.-ч | 0.85 | 1.05 | 0.8925 | 477.92 | 1.22 | 583.06 |  | 520.38 | [26 empty] | Автомобили бортовые, грузоподъемность до 5 т
| 4-100-040 | ОТм(Зтм) Средний разряд машинистов 4 |  |  |  | чел.-ч | 0.85 | 1.05 | 0.8925 |  |  | 316.16 |  | 282.17 | [27 empty] | ОТм(Зтм) Средний разряд машинистов 4
| 4 | М |  |  |  | 12: 1003.74 | [25 empty] | М
| 01.7.15.02-0051 | Болты анкерные |  |  |  | т | 0.0053 |  | 0.0053 | 89330.06 | 1.16 | 103622.87 |  | 549.2 | [26 empty] | Болты анкерные
| 01.7.15.03-0042 | Болты с гайками и шайбами строительные |  |  |  | кг | 0.76 |  | 0.76 | 174.93 | 1.16 | 202.92 |  | 154.22 | [26 empty] | Болты с гайками и шайбами строительные
| 01.7.19.04-0031 | Прокладки резиновые (пластина техническая прессованная) |  |  |  | кг | 1.39 |  | 1.39 | 138.5 | 1.56 | 216.06 |  | 300.32 | [26 empty] | Прокладки резиновые (пластина техническая прессованная)
|  | Итого прямые затраты |  |  |  | 12: 8319.19 | [28 empty] | Итого прямые затраты
|  | ФОТ |  |  |  | 12: 5847.84 | [29 empty] | ФОТ
| Пр/812-016.0-1 | НР Сантехнические работы - внутренние (трубопроводы, водопровод, канализация, отопление, газоснабжение, вентиляция и кондиционирование воздуха) |  |  |  | 4: %; 5: 121; 7: 121; 12: 7075.89 | [29 empty] | НР Сантехнические работы - внутренние (трубопроводы, водопровод, канализация, отопление, газоснабжение, вентиляция и кондиционирование воздуха)
| Пр/774-016.0 | СП Сантехнические работы - внутренние (трубопроводы, водопровод, канализация, отопление, газоснабжение, вентиляция и кондиционирование воздуха) |  |  |  | 4: %; 5: 72; 7: 72; 12: 4210.44 | [29 empty] | СП Сантехнические работы - внутренние (трубопроводы, водопровод, канализация, отопление, газоснабжение, вентиляция и кондиционирование воздуха)
|  | Всего по позиции |  |  |  | 10: 19605.52; 12: 19605.52 | [30 empty] | Всего по позиции
384 О | ТЦ_64.1.03.03_77_7720605108_21.10.2024_01_72.2 | Вентилятор крышн. дымоуд.ИнВеК-В-7,1В-ДУ-4 (11/1500-400) ДВ2,3,4,5 Счет на оплату № 114113 |  |  |  | шт | 1 | 1 | 1 |  |  | 133041.67 |  | 133041.67 | [23 empty] | Вентилятор крышн. дымоуд.ИнВеК-В-7,1В-ДУ-4 (11/1500-400) ДВ2,3,4,5 Счет на оплату № 114113
|  | Всего по позиции |  |  |  | 12: 133041.67 | [30 empty] | Всего по позиции
385 | ГЭСН20-02-013-03 | Установка узлов прохода вытяжных вентиляционных шахт диаметром патрубка: до 560 мм |  |  |  | 4: 10 шт; 5: 0.1; 6: 1; 7: 0.1 | [23 empty] | Установка узлов прохода вытяжных вентиляционных шахт диаметром патрубка: до 560 мм
|  | Объем=1 / 10 | [45 empty] | Объем=1 / 10
| ОП п.1.20.19 | Индивидуальные испытания систем вентиляции и кондиционирования воздуха ОЗП=1,05; ЭМ=1,05 к расх.; ЗПМ=1,05; ТЗ=1,05; ТЗМ=1,05 | [36 empty] | Индивидуальные испытания систем вентиляции и кондиционирования воздуха ОЗП=1,05; ЭМ=1,05 к расх.; ЗПМ=1,05; ТЗ=1,05; ТЗМ=1,05
| 1 | ОТ(ЗТ) |  |  |  | 4: чел.-ч; 7: 3.507; 12: 984.66 | [25 empty] | ОТ(ЗТ)
| 1-100-30 | Средний разряд работы 3,0 |  |  |  | чел.-ч | 33.4 | 1.05 | 3.507 |  |  | 280.77 |  | 984.66 | [26 empty] | Средний разряд работы 3,0
| 2 | ЭМ |  |  |  | 12: 4.8 | [25 empty] | ЭМ
|  | ОТм(ЗТм) |  |  |  | 4: чел.-ч; 7: 0.00525; 12: 1.66 | [25 empty] | ОТм(ЗТм)
| 91.06.03-055 | Лебедки электрические тяговым усилием 19,62 кН (2 т) |  |  |  | маш.-ч | 1.04 | 1.05 | 0.1092 |  |  | 15.97 |  | 1.74 | [26 empty] | Лебедки электрические тяговым усилием 19,62 кН (2 т)
| 91.14.02-001 | Автомобили бортовые, грузоподъемность до 5 т |  |  |  | маш.-ч | 0.05 | 1.05 | 0.00525 | 477.92 | 1.22 | 583.06 |  | 3.06 | [26 empty] | Автомобили бортовые, грузоподъемность до 5 т
| 4-100-040 | ОТм(Зтм) Средний разряд машинистов 4 |  |  |  | чел.-ч | 0.05 | 1.05 | 0.00525 |  |  | 316.16 |  | 1.66 | [27 empty] | ОТм(Зтм) Средний разряд машинистов 4
| 4 | М |  |  |  | 12: 120.4 | [25 empty] | М
| 01.7.07.29-0101 | Очес льняной |  |  |  | кг | 1e-05 |  | 1e-06 | 128.4 | 1.24 | 159.22 |  | 0 | [26 empty] | Очес льняной
| 01.7.15.03-0042 | Болты с гайками и шайбами строительные |  |  |  | кг | 2.3 |  | 0.23 | 174.93 | 1.16 | 202.92 |  | 46.67 | [26 empty] | Болты с гайками и шайбами строительные
| 01.7.19.04-0031 | Прокладки резиновые (пластина техническая прессованная) |  |  |  | кг | 3.4 |  | 0.34 | 138.5 | 1.56 | 216.06 |  | 73.46 | [26 empty] | Прокладки резиновые (пластина техническая прессованная)
| 14.4.02.04-0142 | Краска масляная МА-0115, мумия, сурик железный |  |  |  | кг | 0.01 |  | 0.001 | 79.88 | 1.34 | 107.04 |  | 0.11 | [26 empty] | Краска масляная МА-0115, мумия, сурик железный
| 14.5.05.02-0001 | Олифа натуральная |  |  |  | кг | 0.01 |  | 0.001 | 133.31 | 1.22 | 162.64 |  | 0.16 | [26 empty] | Олифа натуральная
Н | 19.1.06.01 | Узлы прохода вытяжных вентиляционных шахт |  |  |  | 4: шт; 5: 10; 7: 1 | [32 empty] | Узлы прохода вытяжных вентиляционных шахт
|  | Итого прямые затраты |  |  |  | 12: 1111.52 | [28 empty] | Итого прямые затраты
|  | ФОТ |  |  |  | 12: 986.32 | [29 empty] | ФОТ
| Пр/812-016.0-1 | НР Сантехнические работы - внутренние (трубопроводы, водопровод, канализация, отопление, газоснабжение, вентиляция и кондиционирование воздуха) |  |  |  | 4: %; 5: 121; 7: 121; 12: 1193.45 | [29 empty] | НР Сантехнические работы - внутренние (трубопроводы, водопровод, канализация, отопление, газоснабжение, вентиляция и кондиционирование воздуха)
| Пр/774-016.0 | СП Сантехнические работы - внутренние (трубопроводы, водопровод, канализация, отопление, газоснабжение, вентиляция и кондиционирование воздуха) |  |  |  | 4: %; 5: 72; 7: 72; 12: 710.15 | [29 empty] | СП Сантехнические работы - внутренние (трубопроводы, водопровод, канализация, отопление, газоснабжение, вентиляция и кондиционирование воздуха)
|  | Всего по позиции |  |  |  | 10: 30151.2; 12: 3015.12 | [30 empty] | Всего по позиции
386 | ТЦ_19.1.06.01_77_7720605108_21.10.2024_02_73.2 | Стакан монтажный утепленный с клапаном с приводом СТП-945-УКпр(FSE220) Счет на оплату № 114113 |  |  |  | шт | 1 | 1 | 1 |  |  | 65937.5 |  | 65937.5 | [23 empty] | Стакан монтажный утепленный с клапаном с приводом СТП-945-УКпр(FSE220) Счет на оплату № 114113
|  | Всего по позиции |  |  |  | 12: 65937.5 | [30 empty] | Всего по позиции
387 | ГЭСНм11-03-001-01 | Приборы, устанавливаемые на металлоконструкциях, щитах и пультах, масса: до 5 кг | [35 empty] | Приборы, устанавливаемые на металлоконструкциях, щитах и пультах, масса: до 5 кг | bar: 4 to 7
| 1 | ОТ(ЗТ) |  |  |  | 4: чел.-ч; 7: 0.52; 12: 169.31 | [25 empty] | ОТ(ЗТ)
| 1-100-42 | Средний разряд работы 4,2 |  |  |  | 4: чел.-ч; 5: 0.52; 7: 0.52; 10: 325.6; 12: 169.31 | [26 empty] | Средний разряд работы 4,2
| 4 | М |  |  |  | 12: 6.28 | [25 empty] | М
| 01.7.15.03-0031 | Болты стальные оцинкованные с шестигранной головкой и оцинкованной шестигранной гайкой, диаметр резьбы болта и гайки М6, длина болта 12-60 мм |  |  |  | кг | 0.035 |  | 0.035 | 154.58 | 1.16 | 179.31 |  | 6.28 | [26 empty] | Болты стальные оцинкованные с шестигранной головкой и оцинкованной шестигранной гайкой, диаметр резьбы болта и гайки М6, длина болта 12-60 мм
|  | Итого прямые затраты |  |  |  | 12: 175.59 | [28 empty] | Итого прямые затраты
387.1 | 421/пр_2020_п.75_пп.а | Вспомогательные ненормируемые материальные ресурсы |  |  |  | 4: %; 5: 2; 7: 2; 12: 3.39 | [31 empty] | Вспомогательные ненормируемые материальные ресурсы
|  | ФОТ |  |  |  | 12: 169.31 | [29 empty] | ФОТ
| Пр/812-053.0-1 | НР Приборы, средства автоматизации и вычислительной техники |  |  |  | 4: %; 5: 90; 7: 90; 12: 152.38 | [29 empty] | НР Приборы, средства автоматизации и вычислительной техники
| Пр/774-053.0 | СП Приборы, средства автоматизации и вычислительной техники |  |  |  | 4: %; 5: 46; 7: 46; 12: 77.88 | [29 empty] | СП Приборы, средства автоматизации и вычислительной техники
|  | Всего по позиции |  |  |  | 10: 409.24; 12: 409.24 | [30 empty] | Всего по позиции
388 О | ТЦ_64.4.02.01_62_6230102819_30.10.2024_01_74.3 | Шкаф ШКВАЛ 110-01100Р*1-6К*1 Счет N 008658 |  |  |  | шт | 1 | 1 | 1 |  |  | 98607.05 |  | 98607.05 | [23 empty] | Шкаф ШКВАЛ 110-01100Р*1-6К*1 Счет N 008658
|  | Всего по позиции |  |  |  | 12: 98607.05 | [30 empty] | Всего по позиции
389 | ГЭСН20-02-007-01 | Установка клапанов воздушных утепленных КВУ с электрическим или пневматическим приводом периметром: до 3200 мм |  |  |  | 4: шт; 5: 4; 6: 1; 7: 4 | [23 empty] | Установка клапанов воздушных утепленных КВУ с электрическим или пневматическим приводом периметром: до 3200 мм
| ОП п.1.20.19 | Индивидуальные испытания систем вентиляции и кондиционирования воздуха - 5% ОЗП=1,05; ЭМ=1,05 к расх.; ЗПМ=1,05; ТЗ=1,05; ТЗМ=1,05 | [36 empty] | Индивидуальные испытания систем вентиляции и кондиционирования воздуха - 5% ОЗП=1,05; ЭМ=1,05 к расх.; ЗПМ=1,05; ТЗ=1,05; ТЗМ=1,05
| 1 | ОТ(ЗТ) |  |  |  | 4: чел.-ч; 7: 13.44; 12: 3773.55 | [25 empty] | ОТ(ЗТ)
| 1-100-30 | Средний разряд работы 3,0 |  |  |  | чел.-ч | 3.2 | 1.05 | 13.44 |  |  | 280.77 |  | 3773.55 | [26 empty] | Средний разряд работы 3,0
| 2 | ЭМ |  |  |  | 12: 240.14 | [25 empty] | ЭМ
|  | ОТм(ЗТм) |  |  |  | 4: чел.-ч; 7: 0.252; 12: 88.78 | [25 empty] | ОТм(ЗТм)
| 91.05.05-015 | Краны на автомобильном ходу, грузоподъемность 16 т |  |  |  | маш.-ч | 0.02 | 1.05 | 0.084 |  |  | 1562.38 |  | 131.24 | [26 empty] | Краны на автомобильном ходу, грузоподъемность 16 т
| 4-100-060 | ОТм(Зтм) Средний разряд машинистов 6 |  |  |  | чел.-ч | 0.02 | 1.05 | 0.084 |  |  | 424.69 |  | 35.67 | [27 empty] | ОТм(Зтм) Средний разряд машинистов 6
| 91.06.03-047 | Лебедки ручные и рычажные тяговым усилием 31,39 кН (3,2 т) |  |  |  | маш.-ч | 0.8 | 1.05 | 3.36 | 2.36 | 1.38 | 3.26 |  | 10.95 | [26 empty] | Лебедки ручные и рычажные тяговым усилием 31,39 кН (3,2 т)
| 91.14.02-001 | Автомобили бортовые, грузоподъемность до 5 т |  |  |  | маш.-ч | 0.04 | 1.05 | 0.168 | 477.92 | 1.22 | 583.06 |  | 97.95 | [26 empty] | Автомобили бортовые, грузоподъемность до 5 т
| 4-100-040 | ОТм(Зтм) Средний разряд машинистов 4 |  |  |  | чел.-ч | 0.04 | 1.05 | 0.168 |  |  | 316.16 |  | 53.11 | [27 empty] | ОТм(Зтм) Средний разряд машинистов 4
| 4 | М |  |  |  | 12: 2266.92 | [25 empty] | М
| 01.7.15.03-0042 | Болты с гайками и шайбами строительные |  |  |  | кг | 1.2 |  | 4.8 | 174.93 | 1.16 | 202.92 |  | 974.02 | [26 empty] | Болты с гайками и шайбами строительные
| 01.7.19.04-0031 | Прокладки резиновые (пластина техническая прессованная) |  |  |  | кг | 1.496 |  | 5.984 | 138.5 | 1.56 | 216.06 |  | 1292.9 | [26 empty] | Прокладки резиновые (пластина техническая прессованная)
Н | 19.3.01.06 | Клапаны воздушные утепленные КВУ |  |  |  | 4: шт; 5: 1; 7: 4 | [32 empty] | Клапаны воздушные утепленные КВУ
|  | Итого прямые затраты |  |  |  | 12: 6369.39 | [28 empty] | Итого прямые затраты
|  | ФОТ |  |  |  | 12: 3862.33 | [29 empty] | ФОТ
| Пр/812-016.0-1 | НР Сантехнические работы - внутренние (трубопроводы, водопровод, канализация, отопление, газоснабжение, вентиляция и кондиционирование воздуха) |  |  |  | 4: %; 5: 121; 7: 121; 12: 4673.42 | [29 empty] | НР Сантехнические работы - внутренние (трубопроводы, водопровод, канализация, отопление, газоснабжение, вентиляция и кондиционирование воздуха)
| Пр/774-016.0 | СП Сантехнические работы - внутренние (трубопроводы, водопровод, канализация, отопление, газоснабжение, вентиляция и кондиционирование воздуха) |  |  |  | 4: %; 5: 72; 7: 72; 12: 2780.88 | [29 empty] | СП Сантехнические работы - внутренние (трубопроводы, водопровод, канализация, отопление, газоснабжение, вентиляция и кондиционирование воздуха)
|  | Всего по позиции |  |  |  | 10: 3455.92; 12: 13823.69 | [30 empty] | Всего по позиции
390 О | ТЦ_64.0.00.00_62_623001350644_30.10.2024_01_76.2 | Клапан КПУ-1Н-3-Н-1000х400-2*Ф-MV220-СН-КК-0-0-0-0-0 Счет на оплату № 812 |  |  |  | шт | 4 | 1 | 4 |  |  | 17005.3 |  | 68021.2 | [23 empty] | Клапан КПУ-1Н-3-Н-1000х400-2*Ф-MV220-СН-КК-0-0-0-0-0 Счет на оплату № 812
|  | Всего по позиции |  |  |  | 12: 68021.2 | [30 empty] | Всего по позиции
391 | ГЭСН20-02-002-01 | Установка решеток жалюзийных площадью в свету: до 0,5 м2 |  |  |  | 4: шт; 5: 16; 6: 1; 7: 16 | [23 empty] | Установка решеток жалюзийных площадью в свету: до 0,5 м2
| ОП п.1.20.19 | Индивидуальные испытания систем вентиляции и кондиционирования воздуха - 5% ОЗП=1,05; ЭМ=1,05 к расх.; ЗПМ=1,05; ТЗ=1,05; ТЗМ=1,05 | [36 empty] | Индивидуальные испытания систем вентиляции и кондиционирования воздуха - 5% ОЗП=1,05; ЭМ=1,05 к расх.; ЗПМ=1,05; ТЗ=1,05; ТЗМ=1,05
| 1 | ОТ(ЗТ) |  |  |  | 4: чел.-ч; 7: 17.976; 12: 5301.66 | [25 empty] | ОТ(ЗТ)
| 1-100-34 | Средний разряд работы 3,4 |  |  |  | чел.-ч | 1.07 | 1.05 | 17.976 |  |  | 294.93 |  | 5301.66 | [26 empty] | Средний разряд работы 3,4
| 2 | ЭМ |  |  |  | 12: 156.92 | [25 empty] | ЭМ
|  | ОТм(ЗТм) |  |  |  | 4: чел.-ч; 7: 0.168; 12: 53.11 | [25 empty] | ОТм(ЗТм)
| 91.14.02-001 | Автомобили бортовые, грузоподъемность до 5 т |  |  |  | маш.-ч | 0.01 | 1.05 | 0.168 | 477.92 | 1.22 | 583.06 |  | 97.95 | [26 empty] | Автомобили бортовые, грузоподъемность до 5 т
| 4-100-040 | ОТм(Зтм) Средний разряд машинистов 4 |  |  |  | чел.-ч | 0.01 | 1.05 | 0.168 |  |  | 316.16 |  | 53.11 | [27 empty] | ОТм(Зтм) Средний разряд машинистов 4
| 91.17.04-233 | Аппараты сварочные для ручной дуговой сварки, сварочный ток до 350 А |  |  |  | маш.-ч | 0.1 | 1.05 | 1.68 |  |  | 35.1 |  | 58.97 | [26 empty] | Аппараты сварочные для ручной дуговой сварки, сварочный ток до 350 А
| 4 | М |  |  |  | 12: 702.01 | [25 empty] | М
| 01.7.03.04-0001 | Электроэнергия |  |  |  | 4: кВт-ч; 5: 0.1404; 7: 2.2464; 10: 7.57; 12: 17.01 | [26 empty] | Электроэнергия
| 01.7.11.07-0227 | Электроды сварочные для сварки низколегированных и углеродистых сталей УОНИ 13/45, Э42А, диаметр 4-5 мм |  |  |  | кг | 0.11 |  | 1.76 | 155.63 | 1.02 | 158.74 |  | 279.38 | [26 empty] | Электроды сварочные для сварки низколегированных и углеродистых сталей УОНИ 13/45, Э42А, диаметр 4-5 мм
| 04.3.01.09-0014 | Раствор готовый кладочный, цементный, М100 |  |  |  | 4: м3; 5: 0.0003; 7: 0.0048; 10: 4140.97; 12: 19.88 | [26 empty] | Раствор готовый кладочный, цементный, М100
| 08.4.03.02-0002 | Сталь арматурная горячекатаная гладкая, класс A-I, диаметр 6-22 мм |  |  |  | 4: т; 5: 0.00043; 7: 0.00688; 10: 56067.18; 12: 385.74 | [26 empty] | Сталь арматурная горячекатаная гладкая, класс A-I, диаметр 6-22 мм
Н | 19.2.03.09 | Решетки жалюзийные |  |  |  | 4: шт; 5: 1; 7: 16 | [32 empty] | Решетки жалюзийные
|  | Итого прямые затраты |  |  |  | 12: 6213.7 | [28 empty] | Итого прямые затраты
|  | ФОТ |  |  |  | 12: 5354.77 | [29 empty] | ФОТ
| Пр/812-016.0-1 | НР Сантехнические работы - внутренние (трубопроводы, водопровод, канализация, отопление, газоснабжение, вентиляция и кондиционирование воздуха) |  |  |  | 4: %; 5: 121; 7: 121; 12: 6479.27 | [29 empty] | НР Сантехнические работы - внутренние (трубопроводы, водопровод, канализация, отопление, газоснабжение, вентиляция и кондиционирование воздуха)
| Пр/774-016.0 | СП Сантехнические работы - внутренние (трубопроводы, водопровод, канализация, отопление, газоснабжение, вентиляция и кондиционирование воздуха) |  |  |  | 4: %; 5: 72; 7: 72; 12: 3855.43 | [29 empty] | СП Сантехнические работы - внутренние (трубопроводы, водопровод, канализация, отопление, газоснабжение, вентиляция и кондиционирование воздуха)
|  | Всего по позиции |  |  |  | 10: 1034.28; 12: 16548.4 | [30 empty] | Всего по позиции
392 | ФСБЦ-19.2.03.02-0242 | Решетка вентиляционная жалюзийная регулируемая однорядная из алюминиевого профиля с порошковым покрытием, размеры 600х600 мм (применительно Решетки приточные РП, алюминиевые, размер 600х600 мм) |  |  |  | шт | 16 | 1 | 16 | 2375.65 | 1.36 | 3230.88 |  | 51694.08 | [23 empty] | Решетка вентиляционная жалюзийная регулируемая однорядная из алюминиевого профиля с порошковым покрытием, размеры 600х600 мм (применительно Решетки приточные РП, алюминиевые, размер 600х600 мм)
|  | Всего по позиции |  |  |  | 12: 51694.08 | [30 empty] | Всего по позиции
393 | ГЭСН20-01-002-15 | Прокладка воздуховодов из листовой, оцинкованной стали и алюминия класса П (плотные) толщиной: 0,9 мм, периметром до 4500 мм |  |  |  | 4: 100 м2; 5: 2.396; 6: 1; 7: 2.396 | [23 empty] | Прокладка воздуховодов из листовой, оцинкованной стали и алюминия класса П (плотные) толщиной: 0,9 мм, периметром до 4500 мм
|  | Объем=(2,8*82+10) / 100 | [45 empty] | Объем=(2,8*82+10) / 100
| ОП п.1.20.19 | Индивидуальные испытания систем вентиляции и кондиционирования воздуха - 5% ОЗП=1,05; ЭМ=1,05 к расх.; ЗПМ=1,05; ТЗ=1,05; ТЗМ=1,05 | [36 empty] | Индивидуальные испытания систем вентиляции и кондиционирования воздуха - 5% ОЗП=1,05; ЭМ=1,05 к расх.; ЗПМ=1,05; ТЗ=1,05; ТЗМ=1,05
| 1 | ОТ(ЗТ) |  |  |  | 4: чел.-ч; 7: 156.9859; 12: 45188.4 | [25 empty] | ОТ(ЗТ)
| 1-100-32 | Средний разряд работы 3,2 |  |  |  | чел.-ч | 62.4 | 1.05 | 156.9859 |  |  | 287.85 |  | 45188.4 | [26 empty] | Средний разряд работы 3,2
| 2 | ЭМ |  |  |  | 12: 1798.07 | [25 empty] | ЭМ
|  | ОТм(ЗТм) |  |  |  | 4: чел.-ч; 7: 1.6604; 12: 598.68 | [25 empty] | ОТм(ЗТм)
| 91.05.05-015 | Краны на автомобильном ходу, грузоподъемность 16 т |  |  |  | маш.-ч | 0.27 | 1.05 | 0.67927 |  |  | 1562.38 |  | 1061.27 | [26 empty] | Краны на автомобильном ходу, грузоподъемность 16 т
| 4-100-060 | ОТм(Зтм) Средний разряд машинистов 6 |  |  |  | чел.-ч | 0.27 | 1.05 | 0.67927 |  |  | 424.69 |  | 288.48 | [27 empty] | ОТм(Зтм) Средний разряд машинистов 6
| 91.06.03-047 | Лебедки ручные и рычажные тяговым усилием 31,39 кН (3,2 т) |  |  |  | маш.-ч | 8.69 | 1.05 | 21.8623 | 2.36 | 1.38 | 3.26 |  | 71.27 | [26 empty] | Лебедки ручные и рычажные тяговым усилием 31,39 кН (3,2 т)
| 91.06.03-055 | Лебедки электрические тяговым усилием 19,62 кН (2 т) |  |  |  | маш.-ч | 0.15 | 1.05 | 0.37737 |  |  | 15.97 |  | 6.03 | [26 empty] | Лебедки электрические тяговым усилием 19,62 кН (2 т)
| 91.14.02-001 | Автомобили бортовые, грузоподъемность до 5 т |  |  |  | маш.-ч | 0.39 | 1.05 | 0.98116 | 477.92 | 1.22 | 583.06 |  | 572.08 | [26 empty] | Автомобили бортовые, грузоподъемность до 5 т
| 4-100-040 | ОТм(Зтм) Средний разряд машинистов 4 |  |  |  | чел.-ч | 0.39 | 1.05 | 0.98116 |  |  | 316.16 |  | 310.2 | [27 empty] | ОТм(Зтм) Средний разряд машинистов 4
| 91.17.04-233 | Аппараты сварочные для ручной дуговой сварки, сварочный ток до 350 А |  |  |  | маш.-ч | 0.99 | 1.05 | 2.4906 |  |  | 35.1 |  | 87.42 | [26 empty] | Аппараты сварочные для ручной дуговой сварки, сварочный ток до 350 А
| 4 | М |  |  |  | 12: 22537.38 | [25 empty] | М
| 01.7.06.03-0023 | Ленты полиэтиленовые с липким слоем, прозрачные, ширина 20 мм, толщина 0,08 мм |  |  |  | кг | 6.99 |  | 16.748 | 675.01 | 1.53 | 1032.77 |  | 17296.87 | [26 empty] | Ленты полиэтиленовые с липким слоем, прозрачные, ширина 20 мм, толщина 0,08 мм
| 01.7.11.07-0227 | Электроды сварочные для сварки низколегированных и углеродистых сталей УОНИ 13/45, Э42А, диаметр 4-5 мм |  |  |  | кг | 0.29 |  | 0.69484 | 155.63 | 1.02 | 158.74 |  | 110.3 | [26 empty] | Электроды сварочные для сварки низколегированных и углеродистых сталей УОНИ 13/45, Э42А, диаметр 4-5 мм
| 01.7.19.04-0031 | Прокладки резиновые (пластина техническая прессованная) |  |  |  | кг | 9.91 |  | 23.7444 | 138.5 | 1.56 | 216.06 |  | 5130.21 | [26 empty] | Прокладки резиновые (пластина техническая прессованная)
Н | 01.7.15.03 | Крепежные элементы для сборки воздуховодов |  |  |  | 4: кг; 5: 7; 7: 16.772 | [32 empty] | Крепежные элементы для сборки воздуховодов
П,Н | 08.1.02.17 | Сетки в рамках |  |  |  | 4: м2; 5: 0; 7: 0 | [32 empty] | Сетки в рамках
Н | 19.1.01.03 | Воздуховоды металлические |  |  |  | 4: м2; 5: 100; 7: 239.6 | [32 empty] | Воздуховоды металлические
П,Н | 19.1.01.11 | Заглушки питометражных лючков |  |  |  | 4: шт; 5: 0; 7: 0 | [32 empty] | Заглушки питометражных лючков
П,Н | 19.1.01.11 | Крепления |  |  |  | 4: кг; 5: 0; 7: 0 | [32 empty] | Крепления
П,Н | 19.3.01.01 | Дроссель-клапаны в патрубке |  |  |  | 4: шт; 5: 0; 7: 0 | [32 empty] | Дроссель-клапаны в патрубке
|  | Итого прямые затраты |  |  |  | 12: 70122.53 | [28 empty] | Итого прямые затраты
|  | ФОТ |  |  |  | 12: 45787.08 | [29 empty] | ФОТ
| Пр/812-016.0-1 | НР Сантехнические работы - внутренние (трубопроводы, водопровод, канализация, отопление, газоснабжение, вентиляция и кондиционирование воздуха) |  |  |  | 4: %; 5: 121; 7: 121; 12: 55402.37 | [29 empty] | НР Сантехнические работы - внутренние (трубопроводы, водопровод, канализация, отопление, газоснабжение, вентиляция и кондиционирование воздуха)
| Пр/774-016.0 | СП Сантехнические работы - внутренние (трубопроводы, водопровод, канализация, отопление, газоснабжение, вентиляция и кондиционирование воздуха) |  |  |  | 4: %; 5: 72; 7: 72; 12: 32966.7 | [29 empty] | СП Сантехнические работы - внутренние (трубопроводы, водопровод, канализация, отопление, газоснабжение, вентиляция и кондиционирование воздуха)
|  | Всего по позиции |  |  |  | 10: 66148.41; 12: 158491.6 | [30 empty] | Всего по позиции
394 | ФСБЦ-19.1.01.03-0040 | Воздуховоды из оцинкованной стали с шиной и уголками, прямой участок, толщина 0,7 мм, периметр 3000 мм |  |  |  | м2 | 229.6 | 1 | 229.6 | 901.62 | 1.01 | 910.64 |  | 209082.94 | [23 empty] | Воздуховоды из оцинкованной стали с шиной и уголками, прямой участок, толщина 0,7 мм, периметр 3000 мм
|  | Объем=2,8*82 | [45 empty] | Объем=2,8*82
|  | Всего по позиции |  |  |  | 12: 209082.94 | [30 empty] | Всего по позиции
395 | ФСБЦ-19.1.01.09-0199 | Изделия фасонные для воздуховодов из оцинкованной стали с шиной и уголками, толщина 1,0 мм, периметр 3000 мм |  |  |  | м2 | 10 | 1 | 10 | 1470.15 | 1.01 | 1484.85 |  | 14848.5 | [23 empty] | Изделия фасонные для воздуховодов из оцинкованной стали с шиной и уголками, толщина 1,0 мм, периметр 3000 мм
|  | Всего по позиции |  |  |  | 12: 14848.5 | [30 empty] | Всего по позиции
396 | ФСБЦ-19.1.01.11-0045 | Крепления (хомуты) для воздуховодов СТД 205 |  |  |  | т | 0.08 | 1 | 0.08 | 77815.72 | 1.01 | 78593.88 |  | 6287.51 | [23 empty] | Крепления (хомуты) для воздуховодов СТД 205
|  | Объем=80/1000 | [45 empty] | Объем=80/1000
|  | Всего по позиции |  |  |  | 12: 6287.51 | [30 empty] | Всего по позиции
397 | ГЭСН26-01-054-03 | Оклеивание поверхности изоляции: тканями стеклянными, хлопчатобумажными на клее ПВА |  |  |  | 4: 100 м2; 5: 2.64; 6: 1; 7: 2.64 | [23 empty] | Оклеивание поверхности изоляции: тканями стеклянными, хлопчатобумажными на клее ПВА
|  | Объем=264 / 100 | [45 empty] | Объем=264 / 100
| 1 | ОТ(ЗТ) |  |  |  | 4: чел.-ч; 7: 116.16; 12: 33025.45 | [25 empty] | ОТ(ЗТ)
| 1-100-31 | Средний разряд работы 3,1 |  |  |  | 4: чел.-ч; 5: 44; 7: 116.16; 10: 284.31; 12: 33025.45 | [26 empty] | Средний разряд работы 3,1
| 2 | ЭМ |  |  |  | 12: 559.98 | [25 empty] | ЭМ
|  | ОТм(ЗТм) |  |  |  | 4: чел.-ч; 7: 0.792; 12: 250.4 | [25 empty] | ОТм(ЗТм)
| 91.14.02-001 | Автомобили бортовые, грузоподъемность до 5 т |  |  |  | маш.-ч | 0.3 |  | 0.792 | 477.92 | 1.22 | 583.06 |  | 461.78 | [26 empty] | Автомобили бортовые, грузоподъемность до 5 т
| 4-100-040 | ОТм(Зтм) Средний разряд машинистов 4 |  |  |  | 4: чел.-ч; 5: 0.3; 7: 0.792; 10: 316.16; 12: 250.4 | [27 empty] | ОТм(Зтм) Средний разряд машинистов 4
| 91.21.22-443 | Станки универсальные электромеханические для изготовления бандажей, диафрагм, пряжек, мощность 0,75 кВт |  |  |  | маш.-ч | 1.26 |  | 3.3264 | 21.39 | 1.38 | 29.52 |  | 98.2 | [26 empty] | Станки универсальные электромеханические для изготовления бандажей, диафрагм, пряжек, мощность 0,75 кВт
| 4 | М |  |  |  | 12: 16715.86 | [25 empty] | М
| 08.3.02.01-0041 | Ленты стальные упаковочные, мягкие, нормальной точности по толщине и ширине 0,7х20-50 мм |  |  |  | т | 0.0473 |  | 0.12487 | 89073.2 | 0.9 | 80165.88 |  | 10010.47 | [26 empty] | Ленты стальные упаковочные, мягкие, нормальной точности по толщине и ширине 0,7х20-50 мм
| 14.1.02.03-0002 | Клей, марка ПВА |  |  |  | кг | 24 |  | 63.36 | 65.33 | 1.62 | 105.83 |  | 6705.39 | [26 empty] | Клей, марка ПВА
Н | 12.2.03.11 | Ткань |  |  |  | 4: м2; 5: 120; 7: 316.8 | [32 empty] | Ткань
|  | Итого прямые затраты |  |  |  | 12: 50551.69 | [28 empty] | Итого прямые затраты
|  | ФОТ |  |  |  | 12: 33275.85 | [29 empty] | ФОТ
| Пр/812-020.0-1 | НР Теплоизоляционные работы |  |  |  | 4: %; 5: 97; 7: 97; 12: 32277.57 | [29 empty] | НР Теплоизоляционные работы
| Пр/774-020.0 | СП Теплоизоляционные работы |  |  |  | 4: %; 5: 55; 7: 55; 12: 18301.72 | [29 empty] | СП Теплоизоляционные работы
|  | Всего по позиции |  |  |  | 10: 38307.19; 12: 101130.98 | [30 empty] | Всего по позиции
398 | ФСБЦ-14.1.02.03-0002 | Клей, марка ПВА |  |  |  | кг | -63.36 | 1 | -63.36 | 65.33 | 1.62 | 105.83 |  | -6705.39 | [23 empty] | Клей, марка ПВА
|  | Всего по позиции |  |  |  | 12: -6705.39 | [30 empty] | Всего по позиции
399 | ФСБЦ-14.2.02.11-0028 | Состав огнезащитный для увеличения предела огнестойкости систем дымоудаления воздуховодов от 60 до 180 минут |  |  |  | кг | 185 | 1 | 185 | 133.78 | 1.42 | 189.97 |  | 35144.45 | [23 empty] | Состав огнезащитный для увеличения предела огнестойкости систем дымоудаления воздуховодов от 60 до 180 минут
|  | Всего по позиции |  |  |  | 12: 35144.45 | [30 empty] | Всего по позиции
400 | ТЦ_14.2.02.00_78_7801552687_24.07.2024_02_1.3 | Фольгированный огнезащитный базальтовый материал ТИЗОЛ МБОР-5Ф |  |  |  | м2 | 316.8 | 1 | 316.8 |  |  | 187.5 |  | 59400 | [23 empty] | Фольгированный огнезащитный базальтовый материал ТИЗОЛ МБОР-5Ф
|  | Всего по позиции |  |  |  | 12: 59400 | [30 empty] | Всего по позиции
401 | ТЦ_10.1.02.01_62_6234199375_11.10.2024_02_4.3 | Скотч алюминиевый армированный 50ммх50м 15мкм 1/24 Счет на оплату №9963 |  |  |  | шт | 3 | 1 | 3 |  |  | 191.86 |  | 575.58 | [23 empty] | Скотч алюминиевый армированный 50ммх50м 15мкм 1/24 Счет на оплату №9963
|  | Всего по позиции |  |  |  | 12: 575.58 | [30 empty] | Всего по позиции
|  | Итого по разделу 21 Система вентиляции ДВ5 |  |  |  | 12: 1048959.64 | [34 empty] | Итого по разделу 21 Система вентиляции ДВ5
Раздел 22. Система вентиляции ДВ6 | [36 empty] | Раздел 22. Система вентиляции ДВ6
402 | ГЭСН20-03-003-03 | Установка вентиляторов крышных массой: до 0,4 т | [35 empty] | Установка вентиляторов крышных массой: до 0,4 т | bar: 4 to 7
| ОП п.1.20.19 | Индивидуальные испытания систем вентиляции и кондиционирования воздуха - 5% ОЗП=1,05; ЭМ=1,05 к расх.; ЗПМ=1,05; ТЗ=1,05; ТЗМ=1,05 | [36 empty] | Индивидуальные испытания систем вентиляции и кондиционирования воздуха - 5% ОЗП=1,05; ЭМ=1,05 к расх.; ЗПМ=1,05; ТЗ=1,05; ТЗМ=1,05
| 1 | ОТ(ЗТ) |  |  |  | 4: чел.-ч; 7: 11.34; 12: 3585.25 | [25 empty] | ОТ(ЗТ)
| 1-100-40 | Средний разряд работы 4,0 |  |  |  | чел.-ч | 10.8 | 1.05 | 11.34 |  |  | 316.16 |  | 3585.25 | [26 empty] | Средний разряд работы 4,0
| 2 | ЭМ |  |  |  | 12: 859.62 | [25 empty] | ЭМ
|  | ОТм(ЗТм) |  |  |  | 4: чел.-ч; 7: 0.8715; 12: 313.14 | [25 empty] | ОТм(ЗТм)
| 91.05.05-015 | Краны на автомобильном ходу, грузоподъемность 16 т |  |  |  | маш.-ч | 0.33 | 1.05 | 0.3465 |  |  | 1562.38 |  | 541.36 | [26 empty] | Краны на автомобильном ходу, грузоподъемность 16 т
| 4-100-060 | ОТм(Зтм) Средний разряд машинистов 6 |  |  |  | чел.-ч | 0.33 | 1.05 | 0.3465 |  |  | 424.69 |  | 147.16 | [27 empty] | ОТм(Зтм) Средний разряд машинистов 6
| 91.06.03-047 | Лебедки ручные и рычажные тяговым усилием 31,39 кН (3,2 т) |  |  |  | маш.-ч | 3.55 | 1.05 | 3.7275 | 2.36 | 1.38 | 3.26 |  | 12.15 | [26 empty] | Лебедки ручные и рычажные тяговым усилием 31,39 кН (3,2 т)
| 91.14.02-001 | Автомобили бортовые, грузоподъемность до 5 т |  |  |  | маш.-ч | 0.5 | 1.05 | 0.525 | 477.92 | 1.22 | 583.06 |  | 306.11 | [26 empty] | Автомобили бортовые, грузоподъемность до 5 т
| 4-100-040 | ОТм(Зтм) Средний разряд машинистов 4 |  |  |  | чел.-ч | 0.5 | 1.05 | 0.525 |  |  | 316.16 |  | 165.98 | [27 empty] | ОТм(Зтм) Средний разряд машинистов 4
| 4 | М |  |  |  | 12: 788.46 | [25 empty] | М
| 01.7.15.02-0051 | Болты анкерные |  |  |  | т | 0.0053 |  | 0.0053 | 89330.06 | 1.16 | 103622.87 |  | 549.2 | [26 empty] | Болты анкерные
| 01.7.15.03-0042 | Болты с гайками и шайбами строительные |  |  |  | кг | 0.24 |  | 0.24 | 174.93 | 1.16 | 202.92 |  | 48.7 | [26 empty] | Болты с гайками и шайбами строительные
| 01.7.19.04-0031 | Прокладки резиновые (пластина техническая прессованная) |  |  |  | кг | 0.882 |  | 0.882 | 138.5 | 1.56 | 216.06 |  | 190.56 | [26 empty] | Прокладки резиновые (пластина техническая прессованная)
|  | Итого прямые затраты |  |  |  | 12: 5546.47 | [28 empty] | Итого прямые затраты
|  | ФОТ |  |  |  | 12: 3898.39 | [29 empty] | ФОТ
| Пр/812-016.0-1 | НР Сантехнические работы - внутренние (трубопроводы, водопровод, канализация, отопление, газоснабжение, вентиляция и кондиционирование воздуха) |  |  |  | 4: %; 5: 121; 7: 121; 12: 4717.05 | [29 empty] | НР Сантехнические работы - внутренние (трубопроводы, водопровод, канализация, отопление, газоснабжение, вентиляция и кондиционирование воздуха)
| Пр/774-016.0 | СП Сантехнические работы - внутренние (трубопроводы, водопровод, канализация, отопление, газоснабжение, вентиляция и кондиционирование воздуха) |  |  |  | 4: %; 5: 72; 7: 72; 12: 2806.84 | [29 empty] | СП Сантехнические работы - внутренние (трубопроводы, водопровод, канализация, отопление, газоснабжение, вентиляция и кондиционирование воздуха)
|  | Всего по позиции |  |  |  | 10: 13070.36; 12: 13070.36 | [30 empty] | Всего по позиции
403 О | ТЦ_64.1.03.03_77_7720605108_21.10.2024_01_77.2 | Вентилятор крышн. дымоуд. ИнВеК-В-8А-ДУ-4 (11/1500-400) ДВ6 Счет на оплату № 114113 |  |  |  | шт | 1 | 1 | 1 |  |  | 149135.42 |  | 149135.42 | [23 empty] | Вентилятор крышн. дымоуд. ИнВеК-В-8А-ДУ-4 (11/1500-400) ДВ6 Счет на оплату № 114113
|  | Всего по позиции |  |  |  | 12: 149135.42 | [30 empty] | Всего по позиции
404 | ГЭСН20-02-007-01 | Установка клапанов воздушных утепленных КВУ с электрическим или пневматическим приводом периметром: до 3200 мм |  |  |  | 4: шт; 5: 2; 6: 1; 7: 2 | [23 empty] | Установка клапанов воздушных утепленных КВУ с электрическим или пневматическим приводом периметром: до 3200 мм
|  | Объем=1+1 | [45 empty] | Объем=1+1
| ОП п.1.20.19 | Индивидуальные испытания систем вентиляции и кондиционирования воздуха - 5% ОЗП=1,05; ЭМ=1,05 к расх.; ЗПМ=1,05; ТЗ=1,05; ТЗМ=1,05 | [36 empty] | Индивидуальные испытания систем вентиляции и кондиционирования воздуха - 5% ОЗП=1,05; ЭМ=1,05 к расх.; ЗПМ=1,05; ТЗ=1,05; ТЗМ=1,05
| 1 | ОТ(ЗТ) |  |  |  | 4: чел.-ч; 7: 6.72; 12: 1886.77 | [25 empty] | ОТ(ЗТ)
| 1-100-30 | Средний разряд работы 3,0 |  |  |  | чел.-ч | 3.2 | 1.05 | 6.72 |  |  | 280.77 |  | 1886.77 | [26 empty] | Средний разряд работы 3,0
| 2 | ЭМ |  |  |  | 12: 120.08 | [25 empty] | ЭМ
|  | ОТм(ЗТм) |  |  |  | 4: чел.-ч; 7: 0.126; 12: 44.4 | [25 empty] | ОТм(ЗТм)
| 91.05.05-015 | Краны на автомобильном ходу, грузоподъемность 16 т |  |  |  | маш.-ч | 0.02 | 1.05 | 0.042 |  |  | 1562.38 |  | 65.62 | [26 empty] | Краны на автомобильном ходу, грузоподъемность 16 т
| 4-100-060 | ОТм(Зтм) Средний разряд машинистов 6 |  |  |  | чел.-ч | 0.02 | 1.05 | 0.042 |  |  | 424.69 |  | 17.84 | [27 empty] | ОТм(Зтм) Средний разряд машинистов 6
| 91.06.03-047 | Лебедки ручные и рычажные тяговым усилием 31,39 кН (3,2 т) |  |  |  | маш.-ч | 0.8 | 1.05 | 1.68 | 2.36 | 1.38 | 3.26 |  | 5.48 | [26 empty] | Лебедки ручные и рычажные тяговым усилием 31,39 кН (3,2 т)
| 91.14.02-001 | Автомобили бортовые, грузоподъемность до 5 т |  |  |  | маш.-ч | 0.04 | 1.05 | 0.084 | 477.92 | 1.22 | 583.06 |  | 48.98 | [26 empty] | Автомобили бортовые, грузоподъемность до 5 т
| 4-100-040 | ОТм(Зтм) Средний разряд машинистов 4 |  |  |  | чел.-ч | 0.04 | 1.05 | 0.084 |  |  | 316.16 |  | 26.56 | [27 empty] | ОТм(Зтм) Средний разряд машинистов 4
| 4 | М |  |  |  | 12: 1133.46 | [25 empty] | М
| 01.7.15.03-0042 | Болты с гайками и шайбами строительные |  |  |  | кг | 1.2 |  | 2.4 | 174.93 | 1.16 | 202.92 |  | 487.01 | [26 empty] | Болты с гайками и шайбами строительные
| 01.7.19.04-0031 | Прокладки резиновые (пластина техническая прессованная) |  |  |  | кг | 1.496 |  | 2.992 | 138.5 | 1.56 | 216.06 |  | 646.45 | [26 empty] | Прокладки резиновые (пластина техническая прессованная)
Н | 19.3.01.06 | Клапаны воздушные утепленные КВУ |  |  |  | 4: шт; 5: 1; 7: 2 | [32 empty] | Клапаны воздушные утепленные КВУ
|  | Итого прямые затраты |  |  |  | 12: 3184.71 | [28 empty] | Итого прямые затраты
|  | ФОТ |  |  |  | 12: 1931.17 | [29 empty] | ФОТ
| Пр/812-016.0-1 | НР Сантехнические работы - внутренние (трубопроводы, водопровод, канализация, отопление, газоснабжение, вентиляция и кондиционирование воздуха) |  |  |  | 4: %; 5: 121; 7: 121; 12: 2336.72 | [29 empty] | НР Сантехнические работы - внутренние (трубопроводы, водопровод, канализация, отопление, газоснабжение, вентиляция и кондиционирование воздуха)
| Пр/774-016.0 | СП Сантехнические работы - внутренние (трубопроводы, водопровод, канализация, отопление, газоснабжение, вентиляция и кондиционирование воздуха) |  |  |  | 4: %; 5: 72; 7: 72; 12: 1390.44 | [29 empty] | СП Сантехнические работы - внутренние (трубопроводы, водопровод, канализация, отопление, газоснабжение, вентиляция и кондиционирование воздуха)
|  | Всего по позиции |  |  |  | 10: 3455.94; 12: 6911.87 | [30 empty] | Всего по позиции
405 | ТЦ_64.0.00.00_62_623001350644_30.10.2024_01_79.2 | Клапан Гермик-ДУ-3-880х880 Счет на оплату № 812 |  |  |  | шт | 1 | 1 | 1 |  |  | 28998.8 |  | 28998.8 | [23 empty] | Клапан Гермик-ДУ-3-880х880 Счет на оплату № 812
|  | Всего по позиции |  |  |  | 12: 28998.8 | [30 empty] | Всего по позиции
406 | ТЦ_64.0.00.00_62_623001350644_30.10.2024_01_80.2 | Клапан КПУ-1Н-3-Н-1000х400-1*Ф-MV220-ВН-КК-РОН130-0-0-0-0 Счет на оплату № 812 |  |  |  | шт | 1 | 1 | 1 |  |  | 22696.05 |  | 22696.05 | [23 empty] | Клапан КПУ-1Н-3-Н-1000х400-1*Ф-MV220-ВН-КК-РОН130-0-0-0-0 Счет на оплату № 812
|  | Всего по позиции |  |  |  | 12: 22696.05 | [30 empty] | Всего по позиции
407 | ГЭСНм11-03-001-01 | Приборы, устанавливаемые на металлоконструкциях, щитах и пультах, масса: до 5 кг | [35 empty] | Приборы, устанавливаемые на металлоконструкциях, щитах и пультах, масса: до 5 кг | bar: 4 to 7
| 1 | ОТ(ЗТ) |  |  |  | 4: чел.-ч; 7: 0.52; 12: 169.31 | [25 empty] | ОТ(ЗТ)
| 1-100-42 | Средний разряд работы 4,2 |  |  |  | 4: чел.-ч; 5: 0.52; 7: 0.52; 10: 325.6; 12: 169.31 | [26 empty] | Средний разряд работы 4,2
| 4 | М |  |  |  | 12: 6.28 | [25 empty] | М
| 01.7.15.03-0031 | Болты стальные оцинкованные с шестигранной головкой и оцинкованной шестигранной гайкой, диаметр резьбы болта и гайки М6, длина болта 12-60 мм |  |  |  | кг | 0.035 |  | 0.035 | 154.58 | 1.16 | 179.31 |  | 6.28 | [26 empty] | Болты стальные оцинкованные с шестигранной головкой и оцинкованной шестигранной гайкой, диаметр резьбы болта и гайки М6, длина болта 12-60 мм
|  | Итого прямые затраты |  |  |  | 12: 175.59 | [28 empty] | Итого прямые затраты
407.1 | 421/пр_2020_п.75_пп.а | Вспомогательные ненормируемые материальные ресурсы |  |  |  | 4: %; 5: 2; 7: 2; 12: 3.39 | [31 empty] | Вспомогательные ненормируемые материальные ресурсы
|  | ФОТ |  |  |  | 12: 169.31 | [29 empty] | ФОТ
| Пр/812-053.0-1 | НР Приборы, средства автоматизации и вычислительной техники |  |  |  | 4: %; 5: 90; 7: 90; 12: 152.38 | [29 empty] | НР Приборы, средства автоматизации и вычислительной техники
| Пр/774-053.0 | СП Приборы, средства автоматизации и вычислительной техники |  |  |  | 4: %; 5: 46; 7: 46; 12: 77.88 | [29 empty] | СП Приборы, средства автоматизации и вычислительной техники
|  | Всего по позиции |  |  |  | 10: 409.24; 12: 409.24 | [30 empty] | Всего по позиции
408 О | ТЦ_64.4.02.01_62_6230102819_30.10.2024_01_78.3 | Шкаф ШКВАЛ 110-01100Р*1-6К*1 Счет N 008658 |  |  |  | шт | 1 | 1 | 1 |  |  | 98607.05 |  | 98607.05 | [23 empty] | Шкаф ШКВАЛ 110-01100Р*1-6К*1 Счет N 008658
|  | Всего по позиции |  |  |  | 12: 98607.05 | [30 empty] | Всего по позиции
409 | ГЭСН20-02-002-02 | Установка решеток жалюзийных площадью в свету: до 1,0 м2 | [35 empty] | Установка решеток жалюзийных площадью в свету: до 1,0 м2 | bar: 4 to 7
| ОП п.1.20.19 | Индивидуальные испытания систем вентиляции и кондиционирования воздуха - 5% ОЗП=1,05; ЭМ=1,05 к расх.; ЗПМ=1,05; ТЗ=1,05; ТЗМ=1,05 | [36 empty] | Индивидуальные испытания систем вентиляции и кондиционирования воздуха - 5% ОЗП=1,05; ЭМ=1,05 к расх.; ЗПМ=1,05; ТЗ=1,05; ТЗМ=1,05
| 1 | ОТ(ЗТ) |  |  |  | 4: чел.-ч; 7: 1.4595; 12: 430.45 | [25 empty] | ОТ(ЗТ)
| 1-100-34 | Средний разряд работы 3,4 |  |  |  | чел.-ч | 1.39 | 1.05 | 1.4595 |  |  | 294.93 |  | 430.45 | [26 empty] | Средний разряд работы 3,4
| 2 | ЭМ |  |  |  | 12: 26.21 | [25 empty] | ЭМ
|  | ОТм(ЗТм) |  |  |  | 4: чел.-ч; 7: 0.021; 12: 7.78 | [25 empty] | ОТм(ЗТм)
| 91.05.05-015 | Краны на автомобильном ходу, грузоподъемность 16 т |  |  |  | маш.-ч | 0.01 | 1.05 | 0.0105 |  |  | 1562.38 |  | 16.4 | [26 empty] | Краны на автомобильном ходу, грузоподъемность 16 т
| 4-100-060 | ОТм(Зтм) Средний разряд машинистов 6 |  |  |  | чел.-ч | 0.01 | 1.05 | 0.0105 |  |  | 424.69 |  | 4.46 | [27 empty] | ОТм(Зтм) Средний разряд машинистов 6
| 91.14.02-001 | Автомобили бортовые, грузоподъемность до 5 т |  |  |  | маш.-ч | 0.01 | 1.05 | 0.0105 | 477.92 | 1.22 | 583.06 |  | 6.12 | [26 empty] | Автомобили бортовые, грузоподъемность до 5 т
| 4-100-040 | ОТм(Зтм) Средний разряд машинистов 4 |  |  |  | чел.-ч | 0.01 | 1.05 | 0.0105 |  |  | 316.16 |  | 3.32 | [27 empty] | ОТм(Зтм) Средний разряд машинистов 4
| 91.17.04-233 | Аппараты сварочные для ручной дуговой сварки, сварочный ток до 350 А |  |  |  | маш.-ч | 0.1 | 1.05 | 0.105 |  |  | 35.1 |  | 3.69 | [26 empty] | Аппараты сварочные для ручной дуговой сварки, сварочный ток до 350 А
| 4 | М |  |  |  | 12: 125.36 | [25 empty] | М
| 01.7.03.04-0001 | Электроэнергия |  |  |  | 4: кВт-ч; 5: 0.182; 7: 0.182; 10: 7.57; 12: 1.38 | [26 empty] | Электроэнергия
| 01.7.11.07-0227 | Электроды сварочные для сварки низколегированных и углеродистых сталей УОНИ 13/45, Э42А, диаметр 4-5 мм |  |  |  | кг | 0.11 |  | 0.11 | 155.63 | 1.02 | 158.74 |  | 17.46 | [26 empty] | Электроды сварочные для сварки низколегированных и углеродистых сталей УОНИ 13/45, Э42А, диаметр 4-5 мм
| 01.7.15.03-0042 | Болты с гайками и шайбами строительные |  |  |  | кг | 0.4 |  | 0.4 | 174.93 | 1.16 | 202.92 |  | 81.17 | [26 empty] | Болты с гайками и шайбами строительные
| 04.3.01.09-0014 | Раствор готовый кладочный, цементный, М100 |  |  |  | 4: м3; 5: 0.0003; 7: 0.0003; 10: 4140.97; 12: 1.24 | [26 empty] | Раствор готовый кладочный, цементный, М100
| 08.4.03.02-0002 | Сталь арматурная горячекатаная гладкая, класс A-I, диаметр 6-22 мм |  |  |  | 4: т; 5: 0.00043; 7: 0.00043; 10: 56067.18; 12: 24.11 | [26 empty] | Сталь арматурная горячекатаная гладкая, класс A-I, диаметр 6-22 мм
Н | 19.2.03.09 | Решетки жалюзийные | [44 empty] | Решетки жалюзийные | bar: 4 to 5; 7
|  | Итого прямые затраты |  |  |  | 12: 589.8 | [28 empty] | Итого прямые затраты
|  | ФОТ |  |  |  | 12: 438.23 | [29 empty] | ФОТ
| Пр/812-016.0-1 | НР Сантехнические работы - внутренние (трубопроводы, водопровод, канализация, отопление, газоснабжение, вентиляция и кондиционирование воздуха) |  |  |  | 4: %; 5: 121; 7: 121; 12: 530.26 | [29 empty] | НР Сантехнические работы - внутренние (трубопроводы, водопровод, канализация, отопление, газоснабжение, вентиляция и кондиционирование воздуха)
| Пр/774-016.0 | СП Сантехнические работы - внутренние (трубопроводы, водопровод, канализация, отопление, газоснабжение, вентиляция и кондиционирование воздуха) |  |  |  | 4: %; 5: 72; 7: 72; 12: 315.53 | [29 empty] | СП Сантехнические работы - внутренние (трубопроводы, водопровод, канализация, отопление, газоснабжение, вентиляция и кондиционирование воздуха)
|  | Всего по позиции |  |  |  | 10: 1435.59; 12: 1435.59 | [30 empty] | Всего по позиции
410 | ФСБЦ-19.2.03.05-0035 | Решетка металлическая вентиляционная жалюзийная, размеры 1225х425 мм |  |  |  | шт | 1 | 1 | 1 | 2450.31 | 1.01 | 2474.81 |  | 2474.81 | [23 empty] | Решетка металлическая вентиляционная жалюзийная, размеры 1225х425 мм
|  | Всего по позиции |  |  |  | 12: 2474.81 | [30 empty] | Всего по позиции
411 | ГЭСН20-01-002-15 | Прокладка воздуховодов из листовой, оцинкованной стали и алюминия класса П (плотные) толщиной: 0,9 мм, периметром до 4500 мм |  |  |  | 4: 100 м2; 5: 1.332; 6: 1; 7: 1.332 | [23 empty] | Прокладка воздуховодов из листовой, оцинкованной стали и алюминия класса П (плотные) толщиной: 0,9 мм, периметром до 4500 мм
|  | Объем=(2,8*44+10) / 100 | [45 empty] | Объем=(2,8*44+10) / 100
| ОП п.1.20.19 | Индивидуальные испытания систем вентиляции и кондиционирования воздуха - 5% ОЗП=1,05; ЭМ=1,05 к расх.; ЗПМ=1,05; ТЗ=1,05; ТЗМ=1,05 | [36 empty] | Индивидуальные испытания систем вентиляции и кондиционирования воздуха - 5% ОЗП=1,05; ЭМ=1,05 к расх.; ЗПМ=1,05; ТЗ=1,05; ТЗМ=1,05
| 1 | ОТ(ЗТ) |  |  |  | 4: чел.-ч; 7: 87.2726; 12: 25121.43 | [25 empty] | ОТ(ЗТ)
| 1-100-32 | Средний разряд работы 3,2 |  |  |  | чел.-ч | 62.4 | 1.05 | 87.2726 |  |  | 287.85 |  | 25121.43 | [26 empty] | Средний разряд работы 3,2
| 2 | ЭМ |  |  |  | 12: 999.59 | [25 empty] | ЭМ
|  | ОТм(ЗТм) |  |  |  | 4: чел.-ч; 7: 0.92308; 12: 332.82 | [25 empty] | ОТм(ЗТм)
| 91.05.05-015 | Краны на автомобильном ходу, грузоподъемность 16 т |  |  |  | маш.-ч | 0.27 | 1.05 | 0.37762 |  |  | 1562.38 |  | 589.99 | [26 empty] | Краны на автомобильном ходу, грузоподъемность 16 т
| 4-100-060 | ОТм(Зтм) Средний разряд машинистов 6 |  |  |  | чел.-ч | 0.27 | 1.05 | 0.37762 |  |  | 424.69 |  | 160.37 | [27 empty] | ОТм(Зтм) Средний разряд машинистов 6
| 91.06.03-047 | Лебедки ручные и рычажные тяговым усилием 31,39 кН (3,2 т) |  |  |  | маш.-ч | 8.69 | 1.05 | 12.1538 | 2.36 | 1.38 | 3.26 |  | 39.62 | [26 empty] | Лебедки ручные и рычажные тяговым усилием 31,39 кН (3,2 т)
| 91.06.03-055 | Лебедки электрические тяговым усилием 19,62 кН (2 т) |  |  |  | маш.-ч | 0.15 | 1.05 | 0.20979 |  |  | 15.97 |  | 3.35 | [26 empty] | Лебедки электрические тяговым усилием 19,62 кН (2 т)
| 91.14.02-001 | Автомобили бортовые, грузоподъемность до 5 т |  |  |  | маш.-ч | 0.39 | 1.05 | 0.54545 | 477.92 | 1.22 | 583.06 |  | 318.03 | [26 empty] | Автомобили бортовые, грузоподъемность до 5 т
| 4-100-040 | ОТм(Зтм) Средний разряд машинистов 4 |  |  |  | чел.-ч | 0.39 | 1.05 | 0.54545 |  |  | 316.16 |  | 172.45 | [27 empty] | ОТм(Зтм) Средний разряд машинистов 4
| 91.17.04-233 | Аппараты сварочные для ручной дуговой сварки, сварочный ток до 350 А |  |  |  | маш.-ч | 0.99 | 1.05 | 1.3846 |  |  | 35.1 |  | 48.6 | [26 empty] | Аппараты сварочные для ручной дуговой сварки, сварочный ток до 350 А
| 4 | М |  |  |  | 12: 12529.13 | [25 empty] | М
| 01.7.06.03-0023 | Ленты полиэтиленовые с липким слоем, прозрачные, ширина 20 мм, толщина 0,08 мм |  |  |  | кг | 6.99 |  | 9.3107 | 675.01 | 1.53 | 1032.77 |  | 9615.79 | [26 empty] | Ленты полиэтиленовые с липким слоем, прозрачные, ширина 20 мм, толщина 0,08 мм
| 01.7.11.07-0227 | Электроды сварочные для сварки низколегированных и углеродистых сталей УОНИ 13/45, Э42А, диаметр 4-5 мм |  |  |  | кг | 0.29 |  | 0.38628 | 155.63 | 1.02 | 158.74 |  | 61.32 | [26 empty] | Электроды сварочные для сварки низколегированных и углеродистых сталей УОНИ 13/45, Э42А, диаметр 4-5 мм
| 01.7.19.04-0031 | Прокладки резиновые (пластина техническая прессованная) |  |  |  | кг | 9.91 |  | 13.2001 | 138.5 | 1.56 | 216.06 |  | 2852.02 | [26 empty] | Прокладки резиновые (пластина техническая прессованная)
Н | 01.7.15.03 | Крепежные элементы для сборки воздуховодов |  |  |  | 4: кг; 5: 7; 7: 9.324 | [32 empty] | Крепежные элементы для сборки воздуховодов
П,Н | 08.1.02.17 | Сетки в рамках |  |  |  | 4: м2; 5: 0; 7: 0 | [32 empty] | Сетки в рамках
Н | 19.1.01.03 | Воздуховоды металлические |  |  |  | 4: м2; 5: 100; 7: 133.2 | [32 empty] | Воздуховоды металлические
П,Н | 19.1.01.11 | Заглушки питометражных лючков |  |  |  | 4: шт; 5: 0; 7: 0 | [32 empty] | Заглушки питометражных лючков
П,Н | 19.1.01.11 | Крепления |  |  |  | 4: кг; 5: 0; 7: 0 | [32 empty] | Крепления
П,Н | 19.3.01.01 | Дроссель-клапаны в патрубке |  |  |  | 4: шт; 5: 0; 7: 0 | [32 empty] | Дроссель-клапаны в патрубке
|  | Итого прямые затраты |  |  |  | 12: 38982.97 | [28 empty] | Итого прямые затраты
|  | ФОТ |  |  |  | 12: 25454.25 | [29 empty] | ФОТ
| Пр/812-016.0-1 | НР Сантехнические работы - внутренние (трубопроводы, водопровод, канализация, отопление, газоснабжение, вентиляция и кондиционирование воздуха) |  |  |  | 4: %; 5: 121; 7: 121; 12: 30799.64 | [29 empty] | НР Сантехнические работы - внутренние (трубопроводы, водопровод, канализация, отопление, газоснабжение, вентиляция и кондиционирование воздуха)
| Пр/774-016.0 | СП Сантехнические работы - внутренние (трубопроводы, водопровод, канализация, отопление, газоснабжение, вентиляция и кондиционирование воздуха) |  |  |  | 4: %; 5: 72; 7: 72; 12: 18327.06 | [29 empty] | СП Сантехнические работы - внутренние (трубопроводы, водопровод, канализация, отопление, газоснабжение, вентиляция и кондиционирование воздуха)
|  | Всего по позиции |  |  |  | 10: 66148.4; 12: 88109.67 | [30 empty] | Всего по позиции
412 | ФСБЦ-19.1.01.03-0040 | Воздуховоды из оцинкованной стали с шиной и уголками, прямой участок, толщина 0,7 мм, периметр 3000 мм |  |  |  | м2 | 123.2 | 1 | 123.2 | 901.62 | 1.01 | 910.64 |  | 112190.85 | [23 empty] | Воздуховоды из оцинкованной стали с шиной и уголками, прямой участок, толщина 0,7 мм, периметр 3000 мм
|  | Объем=2,8*44 | [45 empty] | Объем=2,8*44
|  | Всего по позиции |  |  |  | 12: 112190.85 | [30 empty] | Всего по позиции
413 | ФСБЦ-19.1.01.09-0199 | Изделия фасонные для воздуховодов из оцинкованной стали с шиной и уголками, толщина 1,0 мм, периметр 3000 мм |  |  |  | м2 | 10 | 1 | 10 | 1470.15 | 1.01 | 1484.85 |  | 14848.5 | [23 empty] | Изделия фасонные для воздуховодов из оцинкованной стали с шиной и уголками, толщина 1,0 мм, периметр 3000 мм
|  | Всего по позиции |  |  |  | 12: 14848.5 | [30 empty] | Всего по позиции
414 | ФСБЦ-19.1.01.11-0045 | Крепления (хомуты) для воздуховодов СТД 205 |  |  |  | т | 0.086 | 1 | 0.086 | 77815.72 | 1.01 | 78593.88 |  | 6759.07 | [23 empty] | Крепления (хомуты) для воздуховодов СТД 205
|  | Объем=86/1000 | [45 empty] | Объем=86/1000
|  | Всего по позиции |  |  |  | 12: 6759.07 | [30 empty] | Всего по позиции
415 | ГЭСН26-01-054-03 | Оклеивание поверхности изоляции: тканями стеклянными, хлопчатобумажными на клее ПВА |  |  |  | 4: 100 м2; 5: 1.465; 6: 1; 7: 1.465 | [23 empty] | Оклеивание поверхности изоляции: тканями стеклянными, хлопчатобумажными на клее ПВА
|  | Объем=146,5 / 100 | [45 empty] | Объем=146,5 / 100
| 1 | ОТ(ЗТ) |  |  |  | 4: чел.-ч; 7: 64.46; 12: 18326.62 | [25 empty] | ОТ(ЗТ)
| 1-100-31 | Средний разряд работы 3,1 |  |  |  | 4: чел.-ч; 5: 44; 7: 64.46; 10: 284.31; 12: 18326.62 | [26 empty] | Средний разряд работы 3,1
| 2 | ЭМ |  |  |  | 12: 310.74 | [25 empty] | ЭМ
|  | ОТм(ЗТм) |  |  |  | 4: чел.-ч; 7: 0.4395; 12: 138.95 | [25 empty] | ОТм(ЗТм)
| 91.14.02-001 | Автомобили бортовые, грузоподъемность до 5 т |  |  |  | маш.-ч | 0.3 |  | 0.4395 | 477.92 | 1.22 | 583.06 |  | 256.25 | [26 empty] | Автомобили бортовые, грузоподъемность до 5 т
| 4-100-040 | ОТм(Зтм) Средний разряд машинистов 4 |  |  |  | 4: чел.-ч; 5: 0.3; 7: 0.4395; 10: 316.16; 12: 138.95 | [27 empty] | ОТм(Зтм) Средний разряд машинистов 4
| 91.21.22-443 | Станки универсальные электромеханические для изготовления бандажей, диафрагм, пряжек, мощность 0,75 кВт |  |  |  | маш.-ч | 1.26 |  | 1.8459 | 21.39 | 1.38 | 29.52 |  | 54.49 | [26 empty] | Станки универсальные электромеханические для изготовления бандажей, диафрагм, пряжек, мощность 0,75 кВт
| 4 | М |  |  |  | 12: 9276.03 | [25 empty] | М
| 08.3.02.01-0041 | Ленты стальные упаковочные, мягкие, нормальной точности по толщине и ширине 0,7х20-50 мм |  |  |  | т | 0.0473 |  | 0.069294 | 89073.2 | 0.9 | 80165.88 |  | 5555.05 | [26 empty] | Ленты стальные упаковочные, мягкие, нормальной точности по толщине и ширине 0,7х20-50 мм
| 14.1.02.03-0002 | Клей, марка ПВА |  |  |  | кг | 24 |  | 35.16 | 65.33 | 1.62 | 105.83 |  | 3720.98 | [26 empty] | Клей, марка ПВА
Н | 12.2.03.11 | Ткань |  |  |  | 4: м2; 5: 120; 7: 175.8 | [32 empty] | Ткань
|  | Итого прямые затраты |  |  |  | 12: 28052.34 | [28 empty] | Итого прямые затраты
|  | ФОТ |  |  |  | 12: 18465.57 | [29 empty] | ФОТ
| Пр/812-020.0-1 | НР Теплоизоляционные работы |  |  |  | 4: %; 5: 97; 7: 97; 12: 17911.6 | [29 empty] | НР Теплоизоляционные работы
| Пр/774-020.0 | СП Теплоизоляционные работы |  |  |  | 4: %; 5: 55; 7: 55; 12: 10156.06 | [29 empty] | СП Теплоизоляционные работы
|  | Всего по позиции |  |  |  | 10: 38307.17; 12: 56120 | [30 empty] | Всего по позиции
416 | ФСБЦ-14.1.02.03-0002 | Клей, марка ПВА |  |  |  | кг | -35.16 | 1 | -35.16 | 65.33 | 1.62 | 105.83 |  | -3720.98 | [23 empty] | Клей, марка ПВА
|  | Всего по позиции |  |  |  | 12: -3720.98 | [30 empty] | Всего по позиции
417 | ФСБЦ-14.2.02.11-0028 | Состав огнезащитный для увеличения предела огнестойкости систем дымоудаления воздуховодов от 60 до 180 минут |  |  |  | кг | 102 | 1 | 102 | 133.78 | 1.42 | 189.97 |  | 19376.94 | [23 empty] | Состав огнезащитный для увеличения предела огнестойкости систем дымоудаления воздуховодов от 60 до 180 минут
|  | Всего по позиции |  |  |  | 12: 19376.94 | [30 empty] | Всего по позиции
418 | ТЦ_14.2.02.00_78_7801552687_24.07.2024_02_1.3 | Фольгированный огнезащитный базальтовый материал ТИЗОЛ МБОР-5Ф |  |  |  | м2 | 175.8 | 1 | 175.8 |  |  | 187.5 |  | 32962.5 | [23 empty] | Фольгированный огнезащитный базальтовый материал ТИЗОЛ МБОР-5Ф
|  | Всего по позиции |  |  |  | 12: 32962.5 | [30 empty] | Всего по позиции
419 | ТЦ_10.1.02.01_62_6234199375_11.10.2024_02_4.3 | Скотч алюминиевый армированный 50ммх50м 15мкм 1/24 Счет на оплату №9963 |  |  |  | шт | 2 | 1 | 2 |  |  | 191.86 |  | 383.72 | [23 empty] | Скотч алюминиевый армированный 50ммх50м 15мкм 1/24 Счет на оплату №9963
|  | Всего по позиции |  |  |  | 12: 383.72 | [30 empty] | Всего по позиции
|  | Итого по разделу 22 Система вентиляции ДВ6 |  |  |  | 12: 650769.46 | [34 empty] | Итого по разделу 22 Система вентиляции ДВ6
Раздел 23. Система вентиляции ДВ7 | [36 empty] | Раздел 23. Система вентиляции ДВ7
420 | ГЭСН20-03-003-04 | Установка вентиляторов крышных массой: до 0,7 т | [35 empty] | Установка вентиляторов крышных массой: до 0,7 т | bar: 4 to 7
| ОП п.1.20.19 | Индивидуальные испытания систем вентиляции и кондиционирования воздуха - 5% ОЗП=1,05; ЭМ=1,05 к расх.; ЗПМ=1,05; ТЗ=1,05; ТЗМ=1,05 | [36 empty] | Индивидуальные испытания систем вентиляции и кондиционирования воздуха - 5% ОЗП=1,05; ЭМ=1,05 к расх.; ЗПМ=1,05; ТЗ=1,05; ТЗМ=1,05
| 1 | ОТ(ЗТ) |  |  |  | 4: чел.-ч; 7: 16.8; 12: 5311.49 | [25 empty] | ОТ(ЗТ)
| 1-100-40 | Средний разряд работы 4,0 |  |  |  | чел.-ч | 16 | 1.05 | 16.8 |  |  | 316.16 |  | 5311.49 | [26 empty] | Средний разряд работы 4,0
| 2 | ЭМ |  |  |  | 12: 1467.61 | [25 empty] | ЭМ
|  | ОТм(ЗТм) |  |  |  | 4: чел.-ч; 7: 1.491; 12: 536.35 | [25 empty] | ОТм(ЗТм)
| 91.05.05-015 | Краны на автомобильном ходу, грузоподъемность 16 т |  |  |  | маш.-ч | 0.57 | 1.05 | 0.5985 |  |  | 1562.38 |  | 935.08 | [26 empty] | Краны на автомобильном ходу, грузоподъемность 16 т
| 4-100-060 | ОТм(Зтм) Средний разряд машинистов 6 |  |  |  | чел.-ч | 0.57 | 1.05 | 0.5985 |  |  | 424.69 |  | 254.18 | [27 empty] | ОТм(Зтм) Средний разряд машинистов 6
| 91.06.03-047 | Лебедки ручные и рычажные тяговым усилием 31,39 кН (3,2 т) |  |  |  | маш.-ч | 3.55 | 1.05 | 3.7275 | 2.36 | 1.38 | 3.26 |  | 12.15 | [26 empty] | Лебедки ручные и рычажные тяговым усилием 31,39 кН (3,2 т)
| 91.14.02-001 | Автомобили бортовые, грузоподъемность до 5 т |  |  |  | маш.-ч | 0.85 | 1.05 | 0.8925 | 477.92 | 1.22 | 583.06 |  | 520.38 | [26 empty] | Автомобили бортовые, грузоподъемность до 5 т
| 4-100-040 | ОТм(Зтм) Средний разряд машинистов 4 |  |  |  | чел.-ч | 0.85 | 1.05 | 0.8925 |  |  | 316.16 |  | 282.17 | [27 empty] | ОТм(Зтм) Средний разряд машинистов 4
| 4 | М |  |  |  | 12: 1003.74 | [25 empty] | М
| 01.7.15.02-0051 | Болты анкерные |  |  |  | т | 0.0053 |  | 0.0053 | 89330.06 | 1.16 | 103622.87 |  | 549.2 | [26 empty] | Болты анкерные
| 01.7.15.03-0042 | Болты с гайками и шайбами строительные |  |  |  | кг | 0.76 |  | 0.76 | 174.93 | 1.16 | 202.92 |  | 154.22 | [26 empty] | Болты с гайками и шайбами строительные
| 01.7.19.04-0031 | Прокладки резиновые (пластина техническая прессованная) |  |  |  | кг | 1.39 |  | 1.39 | 138.5 | 1.56 | 216.06 |  | 300.32 | [26 empty] | Прокладки резиновые (пластина техническая прессованная)
|  | Итого прямые затраты |  |  |  | 12: 8319.19 | [28 empty] | Итого прямые затраты
|  | ФОТ |  |  |  | 12: 5847.84 | [29 empty] | ФОТ
| Пр/812-016.0-1 | НР Сантехнические работы - внутренние (трубопроводы, водопровод, канализация, отопление, газоснабжение, вентиляция и кондиционирование воздуха) |  |  |  | 4: %; 5: 121; 7: 121; 12: 7075.89 | [29 empty] | НР Сантехнические работы - внутренние (трубопроводы, водопровод, канализация, отопление, газоснабжение, вентиляция и кондиционирование воздуха)
| Пр/774-016.0 | СП Сантехнические работы - внутренние (трубопроводы, водопровод, канализация, отопление, газоснабжение, вентиляция и кондиционирование воздуха) |  |  |  | 4: %; 5: 72; 7: 72; 12: 4210.44 | [29 empty] | СП Сантехнические работы - внутренние (трубопроводы, водопровод, канализация, отопление, газоснабжение, вентиляция и кондиционирование воздуха)
|  | Всего по позиции |  |  |  | 10: 19605.52; 12: 19605.52 | [30 empty] | Всего по позиции
421 О | ТЦ_64.1.03.03_77_7720605108_21.10.2024_01_81.2 | Вентилятор крышный дымоудаления ИнВеК-В-10Ам-ДУ-6 (11/1000-600) ДВ7 Счет на оплату № 114113 |  |  |  | шт | 1 | 1 | 1 |  |  | 260182.3 |  | 260182.3 | [23 empty] | Вентилятор крышный дымоудаления ИнВеК-В-10Ам-ДУ-6 (11/1000-600) ДВ7 Счет на оплату № 114113
|  | Всего по позиции |  |  |  | 12: 260182.3 | [30 empty] | Всего по позиции
422 | ГЭСН20-02-013-03 | Установка узлов прохода вытяжных вентиляционных шахт диаметром патрубка: до 560 мм |  |  |  | 4: 10 шт; 5: 0.1; 6: 1; 7: 0.1 | [23 empty] | Установка узлов прохода вытяжных вентиляционных шахт диаметром патрубка: до 560 мм
|  | Объем=1 / 10 | [45 empty] | Объем=1 / 10
| ОП п.1.20.19 | Индивидуальные испытания систем вентиляции и кондиционирования воздуха ОЗП=1,05; ЭМ=1,05 к расх.; ЗПМ=1,05; ТЗ=1,05; ТЗМ=1,05 | [36 empty] | Индивидуальные испытания систем вентиляции и кондиционирования воздуха ОЗП=1,05; ЭМ=1,05 к расх.; ЗПМ=1,05; ТЗ=1,05; ТЗМ=1,05
| 1 | ОТ(ЗТ) |  |  |  | 4: чел.-ч; 7: 3.507; 12: 984.66 | [25 empty] | ОТ(ЗТ)
| 1-100-30 | Средний разряд работы 3,0 |  |  |  | чел.-ч | 33.4 | 1.05 | 3.507 |  |  | 280.77 |  | 984.66 | [26 empty] | Средний разряд работы 3,0
| 2 | ЭМ |  |  |  | 12: 4.8 | [25 empty] | ЭМ
|  | ОТм(ЗТм) |  |  |  | 4: чел.-ч; 7: 0.00525; 12: 1.66 | [25 empty] | ОТм(ЗТм)
| 91.06.03-055 | Лебедки электрические тяговым усилием 19,62 кН (2 т) |  |  |  | маш.-ч | 1.04 | 1.05 | 0.1092 |  |  | 15.97 |  | 1.74 | [26 empty] | Лебедки электрические тяговым усилием 19,62 кН (2 т)
| 91.14.02-001 | Автомобили бортовые, грузоподъемность до 5 т |  |  |  | маш.-ч | 0.05 | 1.05 | 0.00525 | 477.92 | 1.22 | 583.06 |  | 3.06 | [26 empty] | Автомобили бортовые, грузоподъемность до 5 т
| 4-100-040 | ОТм(Зтм) Средний разряд машинистов 4 |  |  |  | чел.-ч | 0.05 | 1.05 | 0.00525 |  |  | 316.16 |  | 1.66 | [27 empty] | ОТм(Зтм) Средний разряд машинистов 4
| 4 | М |  |  |  | 12: 120.4 | [25 empty] | М
| 01.7.07.29-0101 | Очес льняной |  |  |  | кг | 1e-05 |  | 1e-06 | 128.4 | 1.24 | 159.22 |  | 0 | [26 empty] | Очес льняной
| 01.7.15.03-0042 | Болты с гайками и шайбами строительные |  |  |  | кг | 2.3 |  | 0.23 | 174.93 | 1.16 | 202.92 |  | 46.67 | [26 empty] | Болты с гайками и шайбами строительные
| 01.7.19.04-0031 | Прокладки резиновые (пластина техническая прессованная) |  |  |  | кг | 3.4 |  | 0.34 | 138.5 | 1.56 | 216.06 |  | 73.46 | [26 empty] | Прокладки резиновые (пластина техническая прессованная)
| 14.4.02.04-0142 | Краска масляная МА-0115, мумия, сурик железный |  |  |  | кг | 0.01 |  | 0.001 | 79.88 | 1.34 | 107.04 |  | 0.11 | [26 empty] | Краска масляная МА-0115, мумия, сурик железный
| 14.5.05.02-0001 | Олифа натуральная |  |  |  | кг | 0.01 |  | 0.001 | 133.31 | 1.22 | 162.64 |  | 0.16 | [26 empty] | Олифа натуральная
Н | 19.1.06.01 | Узлы прохода вытяжных вентиляционных шахт |  |  |  | 4: шт; 5: 10; 7: 1 | [32 empty] | Узлы прохода вытяжных вентиляционных шахт
|  | Итого прямые затраты |  |  |  | 12: 1111.52 | [28 empty] | Итого прямые затраты
|  | ФОТ |  |  |  | 12: 986.32 | [29 empty] | ФОТ
| Пр/812-016.0-1 | НР Сантехнические работы - внутренние (трубопроводы, водопровод, канализация, отопление, газоснабжение, вентиляция и кондиционирование воздуха) |  |  |  | 4: %; 5: 121; 7: 121; 12: 1193.45 | [29 empty] | НР Сантехнические работы - внутренние (трубопроводы, водопровод, канализация, отопление, газоснабжение, вентиляция и кондиционирование воздуха)
| Пр/774-016.0 | СП Сантехнические работы - внутренние (трубопроводы, водопровод, канализация, отопление, газоснабжение, вентиляция и кондиционирование воздуха) |  |  |  | 4: %; 5: 72; 7: 72; 12: 710.15 | [29 empty] | СП Сантехнические работы - внутренние (трубопроводы, водопровод, канализация, отопление, газоснабжение, вентиляция и кондиционирование воздуха)
|  | Всего по позиции |  |  |  | 10: 30151.2; 12: 3015.12 | [30 empty] | Всего по позиции
423 | ТЦ_19.1.06.01_77_7720605108_21.10.2024_02_75.2 | Стакан монтажный утепленный с клапаном с приводом СТП-1350-УКпр(FSE220) Счет на оплату № 114113 |  |  |  | шт | 1 | 1 | 1 |  |  | 96041.67 |  | 96041.67 | [23 empty] | Стакан монтажный утепленный с клапаном с приводом СТП-1350-УКпр(FSE220) Счет на оплату № 114113
|  | Всего по позиции |  |  |  | 12: 96041.67 | [30 empty] | Всего по позиции
424 | ГЭСНм11-03-001-01 | Приборы, устанавливаемые на металлоконструкциях, щитах и пультах, масса: до 5 кг | [35 empty] | Приборы, устанавливаемые на металлоконструкциях, щитах и пультах, масса: до 5 кг | bar: 4 to 7
| 1 | ОТ(ЗТ) |  |  |  | 4: чел.-ч; 7: 0.52; 12: 169.31 | [25 empty] | ОТ(ЗТ)
| 1-100-42 | Средний разряд работы 4,2 |  |  |  | 4: чел.-ч; 5: 0.52; 7: 0.52; 10: 325.6; 12: 169.31 | [26 empty] | Средний разряд работы 4,2
| 4 | М |  |  |  | 12: 6.28 | [25 empty] | М
| 01.7.15.03-0031 | Болты стальные оцинкованные с шестигранной головкой и оцинкованной шестигранной гайкой, диаметр резьбы болта и гайки М6, длина болта 12-60 мм |  |  |  | кг | 0.035 |  | 0.035 | 154.58 | 1.16 | 179.31 |  | 6.28 | [26 empty] | Болты стальные оцинкованные с шестигранной головкой и оцинкованной шестигранной гайкой, диаметр резьбы болта и гайки М6, длина болта 12-60 мм
|  | Итого прямые затраты |  |  |  | 12: 175.59 | [28 empty] | Итого прямые затраты
424.1 | 421/пр_2020_п.75_пп.а | Вспомогательные ненормируемые материальные ресурсы |  |  |  | 4: %; 5: 2; 7: 2; 12: 3.39 | [31 empty] | Вспомогательные ненормируемые материальные ресурсы
|  | ФОТ |  |  |  | 12: 169.31 | [29 empty] | ФОТ
| Пр/812-053.0-1 | НР Приборы, средства автоматизации и вычислительной техники |  |  |  | 4: %; 5: 90; 7: 90; 12: 152.38 | [29 empty] | НР Приборы, средства автоматизации и вычислительной техники
| Пр/774-053.0 | СП Приборы, средства автоматизации и вычислительной техники |  |  |  | 4: %; 5: 46; 7: 46; 12: 77.88 | [29 empty] | СП Приборы, средства автоматизации и вычислительной техники
|  | Всего по позиции |  |  |  | 10: 409.24; 12: 409.24 | [30 empty] | Всего по позиции
425 О | ТЦ_64.4.02.01_62_6230102819_30.10.2024_01_82.3 | Шкаф ШКВАЛ 110-01100Р*1-6К*1 Счет N 008658 |  |  |  | шт | 1 | 1 | 1 |  |  | 98607.05 |  | 98607.05 | [23 empty] | Шкаф ШКВАЛ 110-01100Р*1-6К*1 Счет N 008658
|  | Всего по позиции |  |  |  | 12: 98607.05 | [30 empty] | Всего по позиции
426 | ГЭСН20-02-002-02 | Установка решеток жалюзийных площадью в свету: до 1,0 м2 | [35 empty] | Установка решеток жалюзийных площадью в свету: до 1,0 м2 | bar: 4 to 7
| ОП п.1.20.19 | Индивидуальные испытания систем вентиляции и кондиционирования воздуха - 5% ОЗП=1,05; ЭМ=1,05 к расх.; ЗПМ=1,05; ТЗ=1,05; ТЗМ=1,05 | [36 empty] | Индивидуальные испытания систем вентиляции и кондиционирования воздуха - 5% ОЗП=1,05; ЭМ=1,05 к расх.; ЗПМ=1,05; ТЗ=1,05; ТЗМ=1,05
| 1 | ОТ(ЗТ) |  |  |  | 4: чел.-ч; 7: 1.4595; 12: 430.45 | [25 empty] | ОТ(ЗТ)
| 1-100-34 | Средний разряд работы 3,4 |  |  |  | чел.-ч | 1.39 | 1.05 | 1.4595 |  |  | 294.93 |  | 430.45 | [26 empty] | Средний разряд работы 3,4
| 2 | ЭМ |  |  |  | 12: 26.21 | [25 empty] | ЭМ
|  | ОТм(ЗТм) |  |  |  | 4: чел.-ч; 7: 0.021; 12: 7.78 | [25 empty] | ОТм(ЗТм)
| 91.05.05-015 | Краны на автомобильном ходу, грузоподъемность 16 т |  |  |  | маш.-ч | 0.01 | 1.05 | 0.0105 |  |  | 1562.38 |  | 16.4 | [26 empty] | Краны на автомобильном ходу, грузоподъемность 16 т
| 4-100-060 | ОТм(Зтм) Средний разряд машинистов 6 |  |  |  | чел.-ч | 0.01 | 1.05 | 0.0105 |  |  | 424.69 |  | 4.46 | [27 empty] | ОТм(Зтм) Средний разряд машинистов 6
| 91.14.02-001 | Автомобили бортовые, грузоподъемность до 5 т |  |  |  | маш.-ч | 0.01 | 1.05 | 0.0105 | 477.92 | 1.22 | 583.06 |  | 6.12 | [26 empty] | Автомобили бортовые, грузоподъемность до 5 т
| 4-100-040 | ОТм(Зтм) Средний разряд машинистов 4 |  |  |  | чел.-ч | 0.01 | 1.05 | 0.0105 |  |  | 316.16 |  | 3.32 | [27 empty] | ОТм(Зтм) Средний разряд машинистов 4
| 91.17.04-233 | Аппараты сварочные для ручной дуговой сварки, сварочный ток до 350 А |  |  |  | маш.-ч | 0.1 | 1.05 | 0.105 |  |  | 35.1 |  | 3.69 | [26 empty] | Аппараты сварочные для ручной дуговой сварки, сварочный ток до 350 А
| 4 | М |  |  |  | 12: 125.36 | [25 empty] | М
| 01.7.03.04-0001 | Электроэнергия |  |  |  | 4: кВт-ч; 5: 0.182; 7: 0.182; 10: 7.57; 12: 1.38 | [26 empty] | Электроэнергия
| 01.7.11.07-0227 | Электроды сварочные для сварки низколегированных и углеродистых сталей УОНИ 13/45, Э42А, диаметр 4-5 мм |  |  |  | кг | 0.11 |  | 0.11 | 155.63 | 1.02 | 158.74 |  | 17.46 | [26 empty] | Электроды сварочные для сварки низколегированных и углеродистых сталей УОНИ 13/45, Э42А, диаметр 4-5 мм
| 01.7.15.03-0042 | Болты с гайками и шайбами строительные |  |  |  | кг | 0.4 |  | 0.4 | 174.93 | 1.16 | 202.92 |  | 81.17 | [26 empty] | Болты с гайками и шайбами строительные
| 04.3.01.09-0014 | Раствор готовый кладочный, цементный, М100 |  |  |  | 4: м3; 5: 0.0003; 7: 0.0003; 10: 4140.97; 12: 1.24 | [26 empty] | Раствор готовый кладочный, цементный, М100
| 08.4.03.02-0002 | Сталь арматурная горячекатаная гладкая, класс A-I, диаметр 6-22 мм |  |  |  | 4: т; 5: 0.00043; 7: 0.00043; 10: 56067.18; 12: 24.11 | [26 empty] | Сталь арматурная горячекатаная гладкая, класс A-I, диаметр 6-22 мм
Н | 19.2.03.09 | Решетки жалюзийные | [44 empty] | Решетки жалюзийные | bar: 4 to 5; 7
|  | Итого прямые затраты |  |  |  | 12: 589.8 | [28 empty] | Итого прямые затраты
|  | ФОТ |  |  |  | 12: 438.23 | [29 empty] | ФОТ
| Пр/812-016.0-1 | НР Сантехнические работы - внутренние (трубопроводы, водопровод, канализация, отопление, газоснабжение, вентиляция и кондиционирование воздуха) |  |  |  | 4: %; 5: 121; 7: 121; 12: 530.26 | [29 empty] | НР Сантехнические работы - внутренние (трубопроводы, водопровод, канализация, отопление, газоснабжение, вентиляция и кондиционирование воздуха)
| Пр/774-016.0 | СП Сантехнические работы - внутренние (трубопроводы, водопровод, канализация, отопление, газоснабжение, вентиляция и кондиционирование воздуха) |  |  |  | 4: %; 5: 72; 7: 72; 12: 315.53 | [29 empty] | СП Сантехнические работы - внутренние (трубопроводы, водопровод, канализация, отопление, газоснабжение, вентиляция и кондиционирование воздуха)
|  | Всего по позиции |  |  |  | 10: 1435.59; 12: 1435.59 | [30 empty] | Всего по позиции
427 | ФСБЦ-19.2.03.05-0035 | Решетка металлическая вентиляционная жалюзийная, размеры 1225х425 мм |  |  |  | шт | 1 | 1 | 1 | 2450.31 | 1.01 | 2474.81 |  | 2474.81 | [23 empty] | Решетка металлическая вентиляционная жалюзийная, размеры 1225х425 мм
|  | Всего по позиции |  |  |  | 12: 2474.81 | [30 empty] | Всего по позиции
428 | ГЭСН20-01-002-15 | Прокладка воздуховодов из листовой, оцинкованной стали и алюминия класса П (плотные) толщиной: 0,9 мм, периметром до 4500 мм |  |  |  | 4: 100 м2; 5: 0.21; 6: 1; 7: 0.21 | [23 empty] | Прокладка воздуховодов из листовой, оцинкованной стали и алюминия класса П (плотные) толщиной: 0,9 мм, периметром до 4500 мм
|  | Объем=(3,6*2,5+12) / 100 | [45 empty] | Объем=(3,6*2,5+12) / 100
| ОП п.1.20.19 | Индивидуальные испытания систем вентиляции и кондиционирования воздуха - 5% ОЗП=1,05; ЭМ=1,05 к расх.; ЗПМ=1,05; ТЗ=1,05; ТЗМ=1,05 | [36 empty] | Индивидуальные испытания систем вентиляции и кондиционирования воздуха - 5% ОЗП=1,05; ЭМ=1,05 к расх.; ЗПМ=1,05; ТЗ=1,05; ТЗМ=1,05
| 1 | ОТ(ЗТ) |  |  |  | 4: чел.-ч; 7: 13.7592; 12: 3960.59 | [25 empty] | ОТ(ЗТ)
| 1-100-32 | Средний разряд работы 3,2 |  |  |  | чел.-ч | 62.4 | 1.05 | 13.7592 |  |  | 287.85 |  | 3960.59 | [26 empty] | Средний разряд работы 3,2
| 2 | ЭМ |  |  |  | 12: 157.6 | [25 empty] | ЭМ
|  | ОТм(ЗТм) |  |  |  | 4: чел.-ч; 7: 0.14553; 12: 52.47 | [25 empty] | ОТм(ЗТм)
| 91.05.05-015 | Краны на автомобильном ходу, грузоподъемность 16 т |  |  |  | маш.-ч | 0.27 | 1.05 | 0.059535 |  |  | 1562.38 |  | 93.02 | [26 empty] | Краны на автомобильном ходу, грузоподъемность 16 т
| 4-100-060 | ОТм(Зтм) Средний разряд машинистов 6 |  |  |  | чел.-ч | 0.27 | 1.05 | 0.059535 |  |  | 424.69 |  | 25.28 | [27 empty] | ОТм(Зтм) Средний разряд машинистов 6
| 91.06.03-047 | Лебедки ручные и рычажные тяговым усилием 31,39 кН (3,2 т) |  |  |  | маш.-ч | 8.69 | 1.05 | 1.9161 | 2.36 | 1.38 | 3.26 |  | 6.25 | [26 empty] | Лебедки ручные и рычажные тяговым усилием 31,39 кН (3,2 т)
| 91.06.03-055 | Лебедки электрические тяговым усилием 19,62 кН (2 т) |  |  |  | маш.-ч | 0.15 | 1.05 | 0.033075 |  |  | 15.97 |  | 0.53 | [26 empty] | Лебедки электрические тяговым усилием 19,62 кН (2 т)
| 91.14.02-001 | Автомобили бортовые, грузоподъемность до 5 т |  |  |  | маш.-ч | 0.39 | 1.05 | 0.085995 | 477.92 | 1.22 | 583.06 |  | 50.14 | [26 empty] | Автомобили бортовые, грузоподъемность до 5 т
| 4-100-040 | ОТм(Зтм) Средний разряд машинистов 4 |  |  |  | чел.-ч | 0.39 | 1.05 | 0.085995 |  |  | 316.16 |  | 27.19 | [27 empty] | ОТм(Зтм) Средний разряд машинистов 4
| 91.17.04-233 | Аппараты сварочные для ручной дуговой сварки, сварочный ток до 350 А |  |  |  | маш.-ч | 0.99 | 1.05 | 0.21829 |  |  | 35.1 |  | 7.66 | [26 empty] | Аппараты сварочные для ручной дуговой сварки, сварочный ток до 350 А
| 4 | М |  |  |  | 12: 1975.31 | [25 empty] | М
| 01.7.06.03-0023 | Ленты полиэтиленовые с липким слоем, прозрачные, ширина 20 мм, толщина 0,08 мм |  |  |  | кг | 6.99 |  | 1.4679 | 675.01 | 1.53 | 1032.77 |  | 1516 | [26 empty] | Ленты полиэтиленовые с липким слоем, прозрачные, ширина 20 мм, толщина 0,08 мм
| 01.7.11.07-0227 | Электроды сварочные для сварки низколегированных и углеродистых сталей УОНИ 13/45, Э42А, диаметр 4-5 мм |  |  |  | кг | 0.29 |  | 0.0609 | 155.63 | 1.02 | 158.74 |  | 9.67 | [26 empty] | Электроды сварочные для сварки низколегированных и углеродистых сталей УОНИ 13/45, Э42А, диаметр 4-5 мм
| 01.7.19.04-0031 | Прокладки резиновые (пластина техническая прессованная) |  |  |  | кг | 9.91 |  | 2.0811 | 138.5 | 1.56 | 216.06 |  | 449.64 | [26 empty] | Прокладки резиновые (пластина техническая прессованная)
Н | 01.7.15.03 | Крепежные элементы для сборки воздуховодов |  |  |  | 4: кг; 5: 7; 7: 1.47 | [32 empty] | Крепежные элементы для сборки воздуховодов
П,Н | 08.1.02.17 | Сетки в рамках |  |  |  | 4: м2; 5: 0; 7: 0 | [32 empty] | Сетки в рамках
Н | 19.1.01.03 | Воздуховоды металлические |  |  |  | 4: м2; 5: 100; 7: 21 | [32 empty] | Воздуховоды металлические
П,Н | 19.1.01.11 | Заглушки питометражных лючков |  |  |  | 4: шт; 5: 0; 7: 0 | [32 empty] | Заглушки питометражных лючков
П,Н | 19.1.01.11 | Крепления |  |  |  | 4: кг; 5: 0; 7: 0 | [32 empty] | Крепления
П,Н | 19.3.01.01 | Дроссель-клапаны в патрубке |  |  |  | 4: шт; 5: 0; 7: 0 | [32 empty] | Дроссель-клапаны в патрубке
|  | Итого прямые затраты |  |  |  | 12: 6145.97 | [28 empty] | Итого прямые затраты
|  | ФОТ |  |  |  | 12: 4013.06 | [29 empty] | ФОТ
| Пр/812-016.0-1 | НР Сантехнические работы - внутренние (трубопроводы, водопровод, канализация, отопление, газоснабжение, вентиляция и кондиционирование воздуха) |  |  |  | 4: %; 5: 121; 7: 121; 12: 4855.8 | [29 empty] | НР Сантехнические работы - внутренние (трубопроводы, водопровод, канализация, отопление, газоснабжение, вентиляция и кондиционирование воздуха)
| Пр/774-016.0 | СП Сантехнические работы - внутренние (трубопроводы, водопровод, канализация, отопление, газоснабжение, вентиляция и кондиционирование воздуха) |  |  |  | 4: %; 5: 72; 7: 72; 12: 2889.4 | [29 empty] | СП Сантехнические работы - внутренние (трубопроводы, водопровод, канализация, отопление, газоснабжение, вентиляция и кондиционирование воздуха)
|  | Всего по позиции |  |  |  | 10: 66148.43; 12: 13891.17 | [30 empty] | Всего по позиции
429 | ФСБЦ-19.1.01.03-0043 | Воздуховоды из оцинкованной стали с шиной и уголками, прямой участок, толщина 0,7 мм, периметр 3600 мм |  |  |  | м2 | 9 | 1 | 9 | 901.62 | 1.01 | 910.64 |  | 8195.76 | [23 empty] | Воздуховоды из оцинкованной стали с шиной и уголками, прямой участок, толщина 0,7 мм, периметр 3600 мм
|  | Объем=3,6*2,5 | [45 empty] | Объем=3,6*2,5
|  | Всего по позиции |  |  |  | 12: 8195.76 | [30 empty] | Всего по позиции
430 | ФСБЦ-19.1.01.09-0199 | Изделия фасонные для воздуховодов из оцинкованной стали с шиной и уголками, толщина 1,0 мм, периметр 3000 мм |  |  |  | м2 | 12 | 1 | 12 | 1470.15 | 1.01 | 1484.85 |  | 17818.2 | [23 empty] | Изделия фасонные для воздуховодов из оцинкованной стали с шиной и уголками, толщина 1,0 мм, периметр 3000 мм
|  | Всего по позиции |  |  |  | 12: 17818.2 | [30 empty] | Всего по позиции
431 | ФСБЦ-19.1.01.11-0045 | Крепления (хомуты) для воздуховодов СТД 205 |  |  |  | т | 0.05 | 1 | 0.05 | 77815.72 | 1.01 | 78593.88 |  | 3929.69 | [23 empty] | Крепления (хомуты) для воздуховодов СТД 205
|  | Объем=50/1000 | [45 empty] | Объем=50/1000
|  | Всего по позиции |  |  |  | 12: 3929.69 | [30 empty] | Всего по позиции
432 | ГЭСН26-01-054-03 | Оклеивание поверхности изоляции: тканями стеклянными, хлопчатобумажными на клее ПВА |  |  |  | 4: 100 м2; 5: 0.23; 6: 1; 7: 0.23 | [23 empty] | Оклеивание поверхности изоляции: тканями стеклянными, хлопчатобумажными на клее ПВА
|  | Объем=23 / 100 | [45 empty] | Объем=23 / 100
| 1 | ОТ(ЗТ) |  |  |  | 4: чел.-ч; 7: 10.12; 12: 2877.22 | [25 empty] | ОТ(ЗТ)
| 1-100-31 | Средний разряд работы 3,1 |  |  |  | 4: чел.-ч; 5: 44; 7: 10.12; 10: 284.31; 12: 2877.22 | [26 empty] | Средний разряд работы 3,1
| 2 | ЭМ |  |  |  | 12: 48.78 | [25 empty] | ЭМ
|  | ОТм(ЗТм) |  |  |  | 4: чел.-ч; 7: 0.069; 12: 21.82 | [25 empty] | ОТм(ЗТм)
| 91.14.02-001 | Автомобили бортовые, грузоподъемность до 5 т |  |  |  | маш.-ч | 0.3 |  | 0.069 | 477.92 | 1.22 | 583.06 |  | 40.23 | [26 empty] | Автомобили бортовые, грузоподъемность до 5 т
| 4-100-040 | ОТм(Зтм) Средний разряд машинистов 4 |  |  |  | 4: чел.-ч; 5: 0.3; 7: 0.069; 10: 316.16; 12: 21.82 | [27 empty] | ОТм(Зтм) Средний разряд машинистов 4
| 91.21.22-443 | Станки универсальные электромеханические для изготовления бандажей, диафрагм, пряжек, мощность 0,75 кВт |  |  |  | маш.-ч | 1.26 |  | 0.2898 | 21.39 | 1.38 | 29.52 |  | 8.55 | [26 empty] | Станки универсальные электромеханические для изготовления бандажей, диафрагм, пряжек, мощность 0,75 кВт
| 4 | М |  |  |  | 12: 1456.3 | [25 empty] | М
| 08.3.02.01-0041 | Ленты стальные упаковочные, мягкие, нормальной точности по толщине и ширине 0,7х20-50 мм |  |  |  | т | 0.0473 |  | 0.010879 | 89073.2 | 0.9 | 80165.88 |  | 872.12 | [26 empty] | Ленты стальные упаковочные, мягкие, нормальной точности по толщине и ширине 0,7х20-50 мм
| 14.1.02.03-0002 | Клей, марка ПВА |  |  |  | кг | 24 |  | 5.52 | 65.33 | 1.62 | 105.83 |  | 584.18 | [26 empty] | Клей, марка ПВА
Н | 12.2.03.11 | Ткань |  |  |  | 4: м2; 5: 120; 7: 27.6 | [32 empty] | Ткань
|  | Итого прямые затраты |  |  |  | 12: 4404.12 | [28 empty] | Итого прямые затраты
|  | ФОТ |  |  |  | 12: 2899.04 | [29 empty] | ФОТ
| Пр/812-020.0-1 | НР Теплоизоляционные работы |  |  |  | 4: %; 5: 97; 7: 97; 12: 2812.07 | [29 empty] | НР Теплоизоляционные работы
| Пр/774-020.0 | СП Теплоизоляционные работы |  |  |  | 4: %; 5: 55; 7: 55; 12: 1594.47 | [29 empty] | СП Теплоизоляционные работы
|  | Всего по позиции |  |  |  | 10: 38307.22; 12: 8810.66 | [30 empty] | Всего по позиции
433 | ФСБЦ-14.1.02.03-0002 | Клей, марка ПВА |  |  |  | кг | -5.52 | 1 | -5.52 | 65.33 | 1.62 | 105.83 |  | -584.18 | [23 empty] | Клей, марка ПВА
|  | Всего по позиции |  |  |  | 12: -584.18 | [30 empty] | Всего по позиции
434 | ФСБЦ-14.2.02.11-0028 | Состав огнезащитный для увеличения предела огнестойкости систем дымоудаления воздуховодов от 60 до 180 минут |  |  |  | кг | 23 | 1 | 23 | 133.78 | 1.42 | 189.97 |  | 4369.31 | [23 empty] | Состав огнезащитный для увеличения предела огнестойкости систем дымоудаления воздуховодов от 60 до 180 минут
|  | Всего по позиции |  |  |  | 12: 4369.31 | [30 empty] | Всего по позиции
435 | ТЦ_14.2.02.00_78_7801552687_24.07.2024_02_1.3 | Фольгированный огнезащитный базальтовый материал ТИЗОЛ МБОР-5Ф |  |  |  | м2 | 27.6 | 1 | 27.6 |  |  | 187.5 |  | 5175 | [23 empty] | Фольгированный огнезащитный базальтовый материал ТИЗОЛ МБОР-5Ф
|  | Всего по позиции |  |  |  | 12: 5175 | [30 empty] | Всего по позиции
436 | ТЦ_10.1.02.01_62_6234199375_11.10.2024_02_4.3 | Скотч алюминиевый армированный 50ммх50м 15мкм 1/24 Счет на оплату №9963 |  |  |  | шт | 1 | 1 | 1 |  |  | 191.86 |  | 191.86 | [23 empty] | Скотч алюминиевый армированный 50ммх50м 15мкм 1/24 Счет на оплату №9963
|  | Всего по позиции |  |  |  | 12: 191.86 | [30 empty] | Всего по позиции
|  | Итого по разделу 23 Система вентиляции ДВ7 |  |  |  | 12: 543568.77 | [34 empty] | Итого по разделу 23 Система вентиляции ДВ7
Раздел 24. Система вентиляции ДВ8 | [36 empty] | Раздел 24. Система вентиляции ДВ8
437 | ГЭСН20-03-003-03 | Установка вентиляторов крышных массой: до 0,4 т | [35 empty] | Установка вентиляторов крышных массой: до 0,4 т | bar: 4 to 7
| ОП п.1.20.19 | Индивидуальные испытания систем вентиляции и кондиционирования воздуха - 5% ОЗП=1,05; ЭМ=1,05 к расх.; ЗПМ=1,05; ТЗ=1,05; ТЗМ=1,05 | [36 empty] | Индивидуальные испытания систем вентиляции и кондиционирования воздуха - 5% ОЗП=1,05; ЭМ=1,05 к расх.; ЗПМ=1,05; ТЗ=1,05; ТЗМ=1,05
| 1 | ОТ(ЗТ) |  |  |  | 4: чел.-ч; 7: 11.34; 12: 3585.25 | [25 empty] | ОТ(ЗТ)
| 1-100-40 | Средний разряд работы 4,0 |  |  |  | чел.-ч | 10.8 | 1.05 | 11.34 |  |  | 316.16 |  | 3585.25 | [26 empty] | Средний разряд работы 4,0
| 2 | ЭМ |  |  |  | 12: 859.62 | [25 empty] | ЭМ
|  | ОТм(ЗТм) |  |  |  | 4: чел.-ч; 7: 0.8715; 12: 313.14 | [25 empty] | ОТм(ЗТм)
| 91.05.05-015 | Краны на автомобильном ходу, грузоподъемность 16 т |  |  |  | маш.-ч | 0.33 | 1.05 | 0.3465 |  |  | 1562.38 |  | 541.36 | [26 empty] | Краны на автомобильном ходу, грузоподъемность 16 т
| 4-100-060 | ОТм(Зтм) Средний разряд машинистов 6 |  |  |  | чел.-ч | 0.33 | 1.05 | 0.3465 |  |  | 424.69 |  | 147.16 | [27 empty] | ОТм(Зтм) Средний разряд машинистов 6
| 91.06.03-047 | Лебедки ручные и рычажные тяговым усилием 31,39 кН (3,2 т) |  |  |  | маш.-ч | 3.55 | 1.05 | 3.7275 | 2.36 | 1.38 | 3.26 |  | 12.15 | [26 empty] | Лебедки ручные и рычажные тяговым усилием 31,39 кН (3,2 т)
| 91.14.02-001 | Автомобили бортовые, грузоподъемность до 5 т |  |  |  | маш.-ч | 0.5 | 1.05 | 0.525 | 477.92 | 1.22 | 583.06 |  | 306.11 | [26 empty] | Автомобили бортовые, грузоподъемность до 5 т
| 4-100-040 | ОТм(Зтм) Средний разряд машинистов 4 |  |  |  | чел.-ч | 0.5 | 1.05 | 0.525 |  |  | 316.16 |  | 165.98 | [27 empty] | ОТм(Зтм) Средний разряд машинистов 4
| 4 | М |  |  |  | 12: 788.46 | [25 empty] | М
| 01.7.15.02-0051 | Болты анкерные |  |  |  | т | 0.0053 |  | 0.0053 | 89330.06 | 1.16 | 103622.87 |  | 549.2 | [26 empty] | Болты анкерные
| 01.7.15.03-0042 | Болты с гайками и шайбами строительные |  |  |  | кг | 0.24 |  | 0.24 | 174.93 | 1.16 | 202.92 |  | 48.7 | [26 empty] | Болты с гайками и шайбами строительные
| 01.7.19.04-0031 | Прокладки резиновые (пластина техническая прессованная) |  |  |  | кг | 0.882 |  | 0.882 | 138.5 | 1.56 | 216.06 |  | 190.56 | [26 empty] | Прокладки резиновые (пластина техническая прессованная)
|  | Итого прямые затраты |  |  |  | 12: 5546.47 | [28 empty] | Итого прямые затраты
|  | ФОТ |  |  |  | 12: 3898.39 | [29 empty] | ФОТ
| Пр/812-016.0-1 | НР Сантехнические работы - внутренние (трубопроводы, водопровод, канализация, отопление, газоснабжение, вентиляция и кондиционирование воздуха) |  |  |  | 4: %; 5: 121; 7: 121; 12: 4717.05 | [29 empty] | НР Сантехнические работы - внутренние (трубопроводы, водопровод, канализация, отопление, газоснабжение, вентиляция и кондиционирование воздуха)
| Пр/774-016.0 | СП Сантехнические работы - внутренние (трубопроводы, водопровод, канализация, отопление, газоснабжение, вентиляция и кондиционирование воздуха) |  |  |  | 4: %; 5: 72; 7: 72; 12: 2806.84 | [29 empty] | СП Сантехнические работы - внутренние (трубопроводы, водопровод, канализация, отопление, газоснабжение, вентиляция и кондиционирование воздуха)
|  | Всего по позиции |  |  |  | 10: 13070.36; 12: 13070.36 | [30 empty] | Всего по позиции
438 О | ТЦ_64.1.03.03_77_7720605108_21.10.2024_01_83.2 | Вентилятор крышный дымоудаления ИнВеК-В-8Вм-ДУ-6 (5,5/1000-600) ДВ8 Счет на оплату № 114113 |  |  |  | шт | 1 | 1 | 1 |  |  | 147418.75 |  | 147418.75 | [23 empty] | Вентилятор крышный дымоудаления ИнВеК-В-8Вм-ДУ-6 (5,5/1000-600) ДВ8 Счет на оплату № 114113
|  | Всего по позиции |  |  |  | 12: 147418.75 | [30 empty] | Всего по позиции
439 | ГЭСН20-02-013-03 | Установка узлов прохода вытяжных вентиляционных шахт диаметром патрубка: до 560 мм |  |  |  | 4: 10 шт; 5: 0.1; 6: 1; 7: 0.1 | [23 empty] | Установка узлов прохода вытяжных вентиляционных шахт диаметром патрубка: до 560 мм
|  | Объем=1 / 10 | [45 empty] | Объем=1 / 10
| ОП п.1.20.19 | Индивидуальные испытания систем вентиляции и кондиционирования воздуха ОЗП=1,05; ЭМ=1,05 к расх.; ЗПМ=1,05; ТЗ=1,05; ТЗМ=1,05 | [36 empty] | Индивидуальные испытания систем вентиляции и кондиционирования воздуха ОЗП=1,05; ЭМ=1,05 к расх.; ЗПМ=1,05; ТЗ=1,05; ТЗМ=1,05
| 1 | ОТ(ЗТ) |  |  |  | 4: чел.-ч; 7: 3.507; 12: 984.66 | [25 empty] | ОТ(ЗТ)
| 1-100-30 | Средний разряд работы 3,0 |  |  |  | чел.-ч | 33.4 | 1.05 | 3.507 |  |  | 280.77 |  | 984.66 | [26 empty] | Средний разряд работы 3,0
| 2 | ЭМ |  |  |  | 12: 4.8 | [25 empty] | ЭМ
|  | ОТм(ЗТм) |  |  |  | 4: чел.-ч; 7: 0.00525; 12: 1.66 | [25 empty] | ОТм(ЗТм)
| 91.06.03-055 | Лебедки электрические тяговым усилием 19,62 кН (2 т) |  |  |  | маш.-ч | 1.04 | 1.05 | 0.1092 |  |  | 15.97 |  | 1.74 | [26 empty] | Лебедки электрические тяговым усилием 19,62 кН (2 т)
| 91.14.02-001 | Автомобили бортовые, грузоподъемность до 5 т |  |  |  | маш.-ч | 0.05 | 1.05 | 0.00525 | 477.92 | 1.22 | 583.06 |  | 3.06 | [26 empty] | Автомобили бортовые, грузоподъемность до 5 т
| 4-100-040 | ОТм(Зтм) Средний разряд машинистов 4 |  |  |  | чел.-ч | 0.05 | 1.05 | 0.00525 |  |  | 316.16 |  | 1.66 | [27 empty] | ОТм(Зтм) Средний разряд машинистов 4
| 4 | М |  |  |  | 12: 120.4 | [25 empty] | М
| 01.7.07.29-0101 | Очес льняной |  |  |  | кг | 1e-05 |  | 1e-06 | 128.4 | 1.24 | 159.22 |  | 0 | [26 empty] | Очес льняной
| 01.7.15.03-0042 | Болты с гайками и шайбами строительные |  |  |  | кг | 2.3 |  | 0.23 | 174.93 | 1.16 | 202.92 |  | 46.67 | [26 empty] | Болты с гайками и шайбами строительные
| 01.7.19.04-0031 | Прокладки резиновые (пластина техническая прессованная) |  |  |  | кг | 3.4 |  | 0.34 | 138.5 | 1.56 | 216.06 |  | 73.46 | [26 empty] | Прокладки резиновые (пластина техническая прессованная)
| 14.4.02.04-0142 | Краска масляная МА-0115, мумия, сурик железный |  |  |  | кг | 0.01 |  | 0.001 | 79.88 | 1.34 | 107.04 |  | 0.11 | [26 empty] | Краска масляная МА-0115, мумия, сурик железный
| 14.5.05.02-0001 | Олифа натуральная |  |  |  | кг | 0.01 |  | 0.001 | 133.31 | 1.22 | 162.64 |  | 0.16 | [26 empty] | Олифа натуральная
Н | 19.1.06.01 | Узлы прохода вытяжных вентиляционных шахт |  |  |  | 4: шт; 5: 10; 7: 1 | [32 empty] | Узлы прохода вытяжных вентиляционных шахт
|  | Итого прямые затраты |  |  |  | 12: 1111.52 | [28 empty] | Итого прямые затраты
|  | ФОТ |  |  |  | 12: 986.32 | [29 empty] | ФОТ
| Пр/812-016.0-1 | НР Сантехнические работы - внутренние (трубопроводы, водопровод, канализация, отопление, газоснабжение, вентиляция и кондиционирование воздуха) |  |  |  | 4: %; 5: 121; 7: 121; 12: 1193.45 | [29 empty] | НР Сантехнические работы - внутренние (трубопроводы, водопровод, канализация, отопление, газоснабжение, вентиляция и кондиционирование воздуха)
| Пр/774-016.0 | СП Сантехнические работы - внутренние (трубопроводы, водопровод, канализация, отопление, газоснабжение, вентиляция и кондиционирование воздуха) |  |  |  | 4: %; 5: 72; 7: 72; 12: 710.15 | [29 empty] | СП Сантехнические работы - внутренние (трубопроводы, водопровод, канализация, отопление, газоснабжение, вентиляция и кондиционирование воздуха)
|  | Всего по позиции |  |  |  | 10: 30151.2; 12: 3015.12 | [30 empty] | Всего по позиции
440 | ТЦ_19.1.06.01_77_7720605108_21.10.2024_02_84.2 | Стакан монтажный утепленный с клапаном с приводом СТП-1065-УКпр(FSE220) Счет на оплату № 114113 |  |  |  | шт | 1 | 1 | 1 |  |  | 71458.33 |  | 71458.33 | [23 empty] | Стакан монтажный утепленный с клапаном с приводом СТП-1065-УКпр(FSE220) Счет на оплату № 114113
|  | Всего по позиции |  |  |  | 12: 71458.33 | [30 empty] | Всего по позиции
441 | ГЭСНм11-03-001-01 | Приборы, устанавливаемые на металлоконструкциях, щитах и пультах, масса: до 5 кг | [35 empty] | Приборы, устанавливаемые на металлоконструкциях, щитах и пультах, масса: до 5 кг | bar: 4 to 7
| 1 | ОТ(ЗТ) |  |  |  | 4: чел.-ч; 7: 0.52; 12: 169.31 | [25 empty] | ОТ(ЗТ)
| 1-100-42 | Средний разряд работы 4,2 |  |  |  | 4: чел.-ч; 5: 0.52; 7: 0.52; 10: 325.6; 12: 169.31 | [26 empty] | Средний разряд работы 4,2
| 4 | М |  |  |  | 12: 6.28 | [25 empty] | М
| 01.7.15.03-0031 | Болты стальные оцинкованные с шестигранной головкой и оцинкованной шестигранной гайкой, диаметр резьбы болта и гайки М6, длина болта 12-60 мм |  |  |  | кг | 0.035 |  | 0.035 | 154.58 | 1.16 | 179.31 |  | 6.28 | [26 empty] | Болты стальные оцинкованные с шестигранной головкой и оцинкованной шестигранной гайкой, диаметр резьбы болта и гайки М6, длина болта 12-60 мм
|  | Итого прямые затраты |  |  |  | 12: 175.59 | [28 empty] | Итого прямые затраты
441.1 | 421/пр_2020_п.75_пп.а | Вспомогательные ненормируемые материальные ресурсы |  |  |  | 4: %; 5: 2; 7: 2; 12: 3.39 | [31 empty] | Вспомогательные ненормируемые материальные ресурсы
|  | ФОТ |  |  |  | 12: 169.31 | [29 empty] | ФОТ
| Пр/812-053.0-1 | НР Приборы, средства автоматизации и вычислительной техники |  |  |  | 4: %; 5: 90; 7: 90; 12: 152.38 | [29 empty] | НР Приборы, средства автоматизации и вычислительной техники
| Пр/774-053.0 | СП Приборы, средства автоматизации и вычислительной техники |  |  |  | 4: %; 5: 46; 7: 46; 12: 77.88 | [29 empty] | СП Приборы, средства автоматизации и вычислительной техники
|  | Всего по позиции |  |  |  | 10: 409.24; 12: 409.24 | [30 empty] | Всего по позиции
442 О | ТЦ_64.4.02.01_62_623001350644_30.10.2024_01_85.2 | Шкаф ШКВАЛ 110-00550Р*1-6К*1 Счет на оплату № 812 |  |  |  | шт | 1 | 1 | 1 |  |  | 113967.78 |  | 113967.78 | [23 empty] | Шкаф ШКВАЛ 110-00550Р*1-6К*1 Счет на оплату № 812
|  | Всего по позиции |  |  |  | 12: 113967.78 | [30 empty] | Всего по позиции
443 | ГЭСН20-02-002-01 | Установка решеток жалюзийных площадью в свету: до 0,5 м2 |  |  |  | 4: шт; 5: 6; 6: 1; 7: 6 | [23 empty] | Установка решеток жалюзийных площадью в свету: до 0,5 м2
| ОП п.1.20.19 | Индивидуальные испытания систем вентиляции и кондиционирования воздуха - 5% ОЗП=1,05; ЭМ=1,05 к расх.; ЗПМ=1,05; ТЗ=1,05; ТЗМ=1,05 | [36 empty] | Индивидуальные испытания систем вентиляции и кондиционирования воздуха - 5% ОЗП=1,05; ЭМ=1,05 к расх.; ЗПМ=1,05; ТЗ=1,05; ТЗМ=1,05
| 1 | ОТ(ЗТ) |  |  |  | 4: чел.-ч; 7: 6.741; 12: 1988.12 | [25 empty] | ОТ(ЗТ)
| 1-100-34 | Средний разряд работы 3,4 |  |  |  | чел.-ч | 1.07 | 1.05 | 6.741 |  |  | 294.93 |  | 1988.12 | [26 empty] | Средний разряд работы 3,4
| 2 | ЭМ |  |  |  | 12: 58.84 | [25 empty] | ЭМ
|  | ОТм(ЗТм) |  |  |  | 4: чел.-ч; 7: 0.063; 12: 19.92 | [25 empty] | ОТм(ЗТм)
| 91.14.02-001 | Автомобили бортовые, грузоподъемность до 5 т |  |  |  | маш.-ч | 0.01 | 1.05 | 0.063 | 477.92 | 1.22 | 583.06 |  | 36.73 | [26 empty] | Автомобили бортовые, грузоподъемность до 5 т
| 4-100-040 | ОТм(Зтм) Средний разряд машинистов 4 |  |  |  | чел.-ч | 0.01 | 1.05 | 0.063 |  |  | 316.16 |  | 19.92 | [27 empty] | ОТм(Зтм) Средний разряд машинистов 4
| 91.17.04-233 | Аппараты сварочные для ручной дуговой сварки, сварочный ток до 350 А |  |  |  | маш.-ч | 0.1 | 1.05 | 0.63 |  |  | 35.1 |  | 22.11 | [26 empty] | Аппараты сварочные для ручной дуговой сварки, сварочный ток до 350 А
| 4 | М |  |  |  | 12: 263.25 | [25 empty] | М
| 01.7.03.04-0001 | Электроэнергия |  |  |  | 4: кВт-ч; 5: 0.1404; 7: 0.8424; 10: 7.57; 12: 6.38 | [26 empty] | Электроэнергия
| 01.7.11.07-0227 | Электроды сварочные для сварки низколегированных и углеродистых сталей УОНИ 13/45, Э42А, диаметр 4-5 мм |  |  |  | кг | 0.11 |  | 0.66 | 155.63 | 1.02 | 158.74 |  | 104.77 | [26 empty] | Электроды сварочные для сварки низколегированных и углеродистых сталей УОНИ 13/45, Э42А, диаметр 4-5 мм
| 04.3.01.09-0014 | Раствор готовый кладочный, цементный, М100 |  |  |  | 4: м3; 5: 0.0003; 7: 0.0018; 10: 4140.97; 12: 7.45 | [26 empty] | Раствор готовый кладочный, цементный, М100
| 08.4.03.02-0002 | Сталь арматурная горячекатаная гладкая, класс A-I, диаметр 6-22 мм |  |  |  | 4: т; 5: 0.00043; 7: 0.00258; 10: 56067.18; 12: 144.65 | [26 empty] | Сталь арматурная горячекатаная гладкая, класс A-I, диаметр 6-22 мм
Н | 19.2.03.09 | Решетки жалюзийные |  |  |  | 4: шт; 5: 1; 7: 6 | [32 empty] | Решетки жалюзийные
|  | Итого прямые затраты |  |  |  | 12: 2330.13 | [28 empty] | Итого прямые затраты
|  | ФОТ |  |  |  | 12: 2008.04 | [29 empty] | ФОТ
| Пр/812-016.0-1 | НР Сантехнические работы - внутренние (трубопроводы, водопровод, канализация, отопление, газоснабжение, вентиляция и кондиционирование воздуха) |  |  |  | 4: %; 5: 121; 7: 121; 12: 2429.73 | [29 empty] | НР Сантехнические работы - внутренние (трубопроводы, водопровод, канализация, отопление, газоснабжение, вентиляция и кондиционирование воздуха)
| Пр/774-016.0 | СП Сантехнические работы - внутренние (трубопроводы, водопровод, канализация, отопление, газоснабжение, вентиляция и кондиционирование воздуха) |  |  |  | 4: %; 5: 72; 7: 72; 12: 1445.79 | [29 empty] | СП Сантехнические работы - внутренние (трубопроводы, водопровод, канализация, отопление, газоснабжение, вентиляция и кондиционирование воздуха)
|  | Всего по позиции |  |  |  | 10: 1034.28; 12: 6205.65 | [30 empty] | Всего по позиции
444 | ФСБЦ-19.2.03.02-0242 | Решетка вентиляционная жалюзийная регулируемая однорядная из алюминиевого профиля с порошковым покрытием, размеры 600х600 мм (применительно Решетки приточные РП, алюминиевые, размер 600х600 мм) |  |  |  | шт | 6 | 1 | 6 | 2375.65 | 1.36 | 3230.88 |  | 19385.28 | [23 empty] | Решетка вентиляционная жалюзийная регулируемая однорядная из алюминиевого профиля с порошковым покрытием, размеры 600х600 мм (применительно Решетки приточные РП, алюминиевые, размер 600х600 мм)
|  | Всего по позиции |  |  |  | 12: 19385.28 | [30 empty] | Всего по позиции
445 | ГЭСН20-02-007-01 | Установка клапанов воздушных утепленных КВУ с электрическим или пневматическим приводом периметром: до 3200 мм |  |  |  | 4: шт; 5: 4; 6: 1; 7: 4 | [23 empty] | Установка клапанов воздушных утепленных КВУ с электрическим или пневматическим приводом периметром: до 3200 мм
|  | Объем=1+3 | [45 empty] | Объем=1+3
| ОП п.1.20.19 | Индивидуальные испытания систем вентиляции и кондиционирования воздуха - 5% ОЗП=1,05; ЭМ=1,05 к расх.; ЗПМ=1,05; ТЗ=1,05; ТЗМ=1,05 | [36 empty] | Индивидуальные испытания систем вентиляции и кондиционирования воздуха - 5% ОЗП=1,05; ЭМ=1,05 к расх.; ЗПМ=1,05; ТЗ=1,05; ТЗМ=1,05
| 1 | ОТ(ЗТ) |  |  |  | 4: чел.-ч; 7: 13.44; 12: 3773.55 | [25 empty] | ОТ(ЗТ)
| 1-100-30 | Средний разряд работы 3,0 |  |  |  | чел.-ч | 3.2 | 1.05 | 13.44 |  |  | 280.77 |  | 3773.55 | [26 empty] | Средний разряд работы 3,0
| 2 | ЭМ |  |  |  | 12: 240.14 | [25 empty] | ЭМ
|  | ОТм(ЗТм) |  |  |  | 4: чел.-ч; 7: 0.252; 12: 88.78 | [25 empty] | ОТм(ЗТм)
| 91.05.05-015 | Краны на автомобильном ходу, грузоподъемность 16 т |  |  |  | маш.-ч | 0.02 | 1.05 | 0.084 |  |  | 1562.38 |  | 131.24 | [26 empty] | Краны на автомобильном ходу, грузоподъемность 16 т
| 4-100-060 | ОТм(Зтм) Средний разряд машинистов 6 |  |  |  | чел.-ч | 0.02 | 1.05 | 0.084 |  |  | 424.69 |  | 35.67 | [27 empty] | ОТм(Зтм) Средний разряд машинистов 6
| 91.06.03-047 | Лебедки ручные и рычажные тяговым усилием 31,39 кН (3,2 т) |  |  |  | маш.-ч | 0.8 | 1.05 | 3.36 | 2.36 | 1.38 | 3.26 |  | 10.95 | [26 empty] | Лебедки ручные и рычажные тяговым усилием 31,39 кН (3,2 т)
| 91.14.02-001 | Автомобили бортовые, грузоподъемность до 5 т |  |  |  | маш.-ч | 0.04 | 1.05 | 0.168 | 477.92 | 1.22 | 583.06 |  | 97.95 | [26 empty] | Автомобили бортовые, грузоподъемность до 5 т
| 4-100-040 | ОТм(Зтм) Средний разряд машинистов 4 |  |  |  | чел.-ч | 0.04 | 1.05 | 0.168 |  |  | 316.16 |  | 53.11 | [27 empty] | ОТм(Зтм) Средний разряд машинистов 4
| 4 | М |  |  |  | 12: 2266.92 | [25 empty] | М
| 01.7.15.03-0042 | Болты с гайками и шайбами строительные |  |  |  | кг | 1.2 |  | 4.8 | 174.93 | 1.16 | 202.92 |  | 974.02 | [26 empty] | Болты с гайками и шайбами строительные
| 01.7.19.04-0031 | Прокладки резиновые (пластина техническая прессованная) |  |  |  | кг | 1.496 |  | 5.984 | 138.5 | 1.56 | 216.06 |  | 1292.9 | [26 empty] | Прокладки резиновые (пластина техническая прессованная)
Н | 19.3.01.06 | Клапаны воздушные утепленные КВУ |  |  |  | 4: шт; 5: 1; 7: 4 | [32 empty] | Клапаны воздушные утепленные КВУ
|  | Итого прямые затраты |  |  |  | 12: 6369.39 | [28 empty] | Итого прямые затраты
|  | ФОТ |  |  |  | 12: 3862.33 | [29 empty] | ФОТ
| Пр/812-016.0-1 | НР Сантехнические работы - внутренние (трубопроводы, водопровод, канализация, отопление, газоснабжение, вентиляция и кондиционирование воздуха) |  |  |  | 4: %; 5: 121; 7: 121; 12: 4673.42 | [29 empty] | НР Сантехнические работы - внутренние (трубопроводы, водопровод, канализация, отопление, газоснабжение, вентиляция и кондиционирование воздуха)
| Пр/774-016.0 | СП Сантехнические работы - внутренние (трубопроводы, водопровод, канализация, отопление, газоснабжение, вентиляция и кондиционирование воздуха) |  |  |  | 4: %; 5: 72; 7: 72; 12: 2780.88 | [29 empty] | СП Сантехнические работы - внутренние (трубопроводы, водопровод, канализация, отопление, газоснабжение, вентиляция и кондиционирование воздуха)
|  | Всего по позиции |  |  |  | 10: 3455.92; 12: 13823.69 | [30 empty] | Всего по позиции
446 | ТЦ_64.0.00.00_62_623001350644_30.10.2024_01_86.2 | Клапан Гермик-ДУ-3-880х880 Счет на оплату № 812 |  |  |  | шт | 1 | 1 | 1 |  |  | 28998.8 |  | 28998.8 | [23 empty] | Клапан Гермик-ДУ-3-880х880 Счет на оплату № 812
|  | Всего по позиции |  |  |  | 12: 28998.8 | [30 empty] | Всего по позиции
447 | ТЦ_64.0.00.00_62_623001350644_30.10.2024_01_87.2 | Клапан КПУ-1Н-3-Н-1000х400-2*Ф-MV220-СН-КК-0-0-0-0-0 Счет на оплату № 812 |  |  |  | шт | 3 | 1 | 3 |  |  | 17005.3 |  | 51015.9 | [23 empty] | Клапан КПУ-1Н-3-Н-1000х400-2*Ф-MV220-СН-КК-0-0-0-0-0 Счет на оплату № 812
|  | Всего по позиции |  |  |  | 12: 51015.9 | [30 empty] | Всего по позиции
448 | ГЭСН20-01-002-15 | Прокладка воздуховодов из листовой, оцинкованной стали и алюминия класса П (плотные) толщиной: 0,9 мм, периметром до 4500 мм |  |  |  | 4: 100 м2; 5: 1.038; 6: 1; 7: 1.038 | [23 empty] | Прокладка воздуховодов из листовой, оцинкованной стали и алюминия класса П (плотные) толщиной: 0,9 мм, периметром до 4500 мм
|  | Объем=(2,8*33,5+10) / 100 | [45 empty] | Объем=(2,8*33,5+10) / 100
| ОП п.1.20.19 | Индивидуальные испытания систем вентиляции и кондиционирования воздуха - 5% ОЗП=1,05; ЭМ=1,05 к расх.; ЗПМ=1,05; ТЗ=1,05; ТЗМ=1,05 | [36 empty] | Индивидуальные испытания систем вентиляции и кондиционирования воздуха - 5% ОЗП=1,05; ЭМ=1,05 к расх.; ЗПМ=1,05; ТЗ=1,05; ТЗМ=1,05
| 1 | ОТ(ЗТ) |  |  |  | 4: чел.-ч; 7: 68.0098; 12: 19576.61 | [25 empty] | ОТ(ЗТ)
| 1-100-32 | Средний разряд работы 3,2 |  |  |  | чел.-ч | 62.4 | 1.05 | 68.0098 |  |  | 287.85 |  | 19576.61 | [26 empty] | Средний разряд работы 3,2
| 2 | ЭМ |  |  |  | 12: 778.97 | [25 empty] | ЭМ
|  | ОТм(ЗТм) |  |  |  | 4: чел.-ч; 7: 0.71933; 12: 259.36 | [25 empty] | ОТм(ЗТм)
| 91.05.05-015 | Краны на автомобильном ходу, грузоподъемность 16 т |  |  |  | маш.-ч | 0.27 | 1.05 | 0.29427 |  |  | 1562.38 |  | 459.77 | [26 empty] | Краны на автомобильном ходу, грузоподъемность 16 т
| 4-100-060 | ОТм(Зтм) Средний разряд машинистов 6 |  |  |  | чел.-ч | 0.27 | 1.05 | 0.29427 |  |  | 424.69 |  | 124.97 | [27 empty] | ОТм(Зтм) Средний разряд машинистов 6
| 91.06.03-047 | Лебедки ручные и рычажные тяговым усилием 31,39 кН (3,2 т) |  |  |  | маш.-ч | 8.69 | 1.05 | 9.4712 | 2.36 | 1.38 | 3.26 |  | 30.88 | [26 empty] | Лебедки ручные и рычажные тяговым усилием 31,39 кН (3,2 т)
| 91.06.03-055 | Лебедки электрические тяговым усилием 19,62 кН (2 т) |  |  |  | маш.-ч | 0.15 | 1.05 | 0.16348 |  |  | 15.97 |  | 2.61 | [26 empty] | Лебедки электрические тяговым усилием 19,62 кН (2 т)
| 91.14.02-001 | Автомобили бортовые, грузоподъемность до 5 т |  |  |  | маш.-ч | 0.39 | 1.05 | 0.42506 | 477.92 | 1.22 | 583.06 |  | 247.84 | [26 empty] | Автомобили бортовые, грузоподъемность до 5 т
| 4-100-040 | ОТм(Зтм) Средний разряд машинистов 4 |  |  |  | чел.-ч | 0.39 | 1.05 | 0.42506 |  |  | 316.16 |  | 134.39 | [27 empty] | ОТм(Зтм) Средний разряд машинистов 4
| 91.17.04-233 | Аппараты сварочные для ручной дуговой сварки, сварочный ток до 350 А |  |  |  | маш.-ч | 0.99 | 1.05 | 1.079 |  |  | 35.1 |  | 37.87 | [26 empty] | Аппараты сварочные для ручной дуговой сварки, сварочный ток до 350 А
| 4 | М |  |  |  | 12: 9763.69 | [25 empty] | М
| 01.7.06.03-0023 | Ленты полиэтиленовые с липким слоем, прозрачные, ширина 20 мм, толщина 0,08 мм |  |  |  | кг | 6.99 |  | 7.2556 | 675.01 | 1.53 | 1032.77 |  | 7493.39 | [26 empty] | Ленты полиэтиленовые с липким слоем, прозрачные, ширина 20 мм, толщина 0,08 мм
| 01.7.11.07-0227 | Электроды сварочные для сварки низколегированных и углеродистых сталей УОНИ 13/45, Э42А, диаметр 4-5 мм |  |  |  | кг | 0.29 |  | 0.30102 | 155.63 | 1.02 | 158.74 |  | 47.78 | [26 empty] | Электроды сварочные для сварки низколегированных и углеродистых сталей УОНИ 13/45, Э42А, диаметр 4-5 мм
| 01.7.19.04-0031 | Прокладки резиновые (пластина техническая прессованная) |  |  |  | кг | 9.91 |  | 10.2866 | 138.5 | 1.56 | 216.06 |  | 2222.52 | [26 empty] | Прокладки резиновые (пластина техническая прессованная)
Н | 01.7.15.03 | Крепежные элементы для сборки воздуховодов |  |  |  | 4: кг; 5: 7; 7: 7.266 | [32 empty] | Крепежные элементы для сборки воздуховодов
П,Н | 08.1.02.17 | Сетки в рамках |  |  |  | 4: м2; 5: 0; 7: 0 | [32 empty] | Сетки в рамках
Н | 19.1.01.03 | Воздуховоды металлические |  |  |  | 4: м2; 5: 100; 7: 103.8 | [32 empty] | Воздуховоды металлические
П,Н | 19.1.01.11 | Заглушки питометражных лючков |  |  |  | 4: шт; 5: 0; 7: 0 | [32 empty] | Заглушки питометражных лючков
П,Н | 19.1.01.11 | Крепления |  |  |  | 4: кг; 5: 0; 7: 0 | [32 empty] | Крепления
П,Н | 19.3.01.01 | Дроссель-клапаны в патрубке |  |  |  | 4: шт; 5: 0; 7: 0 | [32 empty] | Дроссель-клапаны в патрубке
|  | Итого прямые затраты |  |  |  | 12: 30378.63 | [28 empty] | Итого прямые затраты
|  | ФОТ |  |  |  | 12: 19835.97 | [29 empty] | ФОТ
| Пр/812-016.0-1 | НР Сантехнические работы - внутренние (трубопроводы, водопровод, канализация, отопление, газоснабжение, вентиляция и кондиционирование воздуха) |  |  |  | 4: %; 5: 121; 7: 121; 12: 24001.52 | [29 empty] | НР Сантехнические работы - внутренние (трубопроводы, водопровод, канализация, отопление, газоснабжение, вентиляция и кондиционирование воздуха)
| Пр/774-016.0 | СП Сантехнические работы - внутренние (трубопроводы, водопровод, канализация, отопление, газоснабжение, вентиляция и кондиционирование воздуха) |  |  |  | 4: %; 5: 72; 7: 72; 12: 14281.9 | [29 empty] | СП Сантехнические работы - внутренние (трубопроводы, водопровод, канализация, отопление, газоснабжение, вентиляция и кондиционирование воздуха)
|  | Всего по позиции |  |  |  | 10: 66148.41; 12: 68662.05 | [30 empty] | Всего по позиции
449 | ФСБЦ-19.1.01.03-0040 | Воздуховоды из оцинкованной стали с шиной и уголками, прямой участок, толщина 0,7 мм, периметр 3000 мм |  |  |  | м2 | 93.8 | 1 | 93.8 | 901.62 | 1.01 | 910.64 |  | 85418.03 | [23 empty] | Воздуховоды из оцинкованной стали с шиной и уголками, прямой участок, толщина 0,7 мм, периметр 3000 мм
|  | Объем=2,8*33,5 | [45 empty] | Объем=2,8*33,5
|  | Всего по позиции |  |  |  | 12: 85418.03 | [30 empty] | Всего по позиции
450 | ФСБЦ-19.1.01.09-0199 | Изделия фасонные для воздуховодов из оцинкованной стали с шиной и уголками, толщина 1,0 мм, периметр 3000 мм |  |  |  | м2 | 10 | 1 | 10 | 1470.15 | 1.01 | 1484.85 |  | 14848.5 | [23 empty] | Изделия фасонные для воздуховодов из оцинкованной стали с шиной и уголками, толщина 1,0 мм, периметр 3000 мм
|  | Всего по позиции |  |  |  | 12: 14848.5 | [30 empty] | Всего по позиции
451 | ФСБЦ-19.1.01.11-0045 | Крепления (хомуты) для воздуховодов СТД 205 |  |  |  | т | 0.013 | 1 | 0.013 | 77815.72 | 1.01 | 78593.88 |  | 1021.72 | [23 empty] | Крепления (хомуты) для воздуховодов СТД 205
|  | Объем=13/1000 | [45 empty] | Объем=13/1000
|  | Всего по позиции |  |  |  | 12: 1021.72 | [30 empty] | Всего по позиции
452 | ГЭСН26-01-054-03 | Оклеивание поверхности изоляции: тканями стеклянными, хлопчатобумажными на клее ПВА |  |  |  | 4: 100 м2; 5: 1.16; 6: 1; 7: 1.16 | [23 empty] | Оклеивание поверхности изоляции: тканями стеклянными, хлопчатобумажными на клее ПВА
|  | Объем=116 / 100 | [45 empty] | Объем=116 / 100
| 1 | ОТ(ЗТ) |  |  |  | 4: чел.-ч; 7: 51.04; 12: 14511.18 | [25 empty] | ОТ(ЗТ)
| 1-100-31 | Средний разряд работы 3,1 |  |  |  | 4: чел.-ч; 5: 44; 7: 51.04; 10: 284.31; 12: 14511.18 | [26 empty] | Средний разряд работы 3,1
| 2 | ЭМ |  |  |  | 12: 246.05 | [25 empty] | ЭМ
|  | ОТм(ЗТм) |  |  |  | 4: чел.-ч; 7: 0.348; 12: 110.02 | [25 empty] | ОТм(ЗТм)
| 91.14.02-001 | Автомобили бортовые, грузоподъемность до 5 т |  |  |  | маш.-ч | 0.3 |  | 0.348 | 477.92 | 1.22 | 583.06 |  | 202.9 | [26 empty] | Автомобили бортовые, грузоподъемность до 5 т
| 4-100-040 | ОТм(Зтм) Средний разряд машинистов 4 |  |  |  | 4: чел.-ч; 5: 0.3; 7: 0.348; 10: 316.16; 12: 110.02 | [27 empty] | ОТм(Зтм) Средний разряд машинистов 4
| 91.21.22-443 | Станки универсальные электромеханические для изготовления бандажей, диафрагм, пряжек, мощность 0,75 кВт |  |  |  | маш.-ч | 1.26 |  | 1.4616 | 21.39 | 1.38 | 29.52 |  | 43.15 | [26 empty] | Станки универсальные электромеханические для изготовления бандажей, диафрагм, пряжек, мощность 0,75 кВт
| 4 | М |  |  |  | 12: 7344.85 | [25 empty] | М
| 08.3.02.01-0041 | Ленты стальные упаковочные, мягкие, нормальной точности по толщине и ширине 0,7х20-50 мм |  |  |  | т | 0.0473 |  | 0.054868 | 89073.2 | 0.9 | 80165.88 |  | 4398.54 | [26 empty] | Ленты стальные упаковочные, мягкие, нормальной точности по толщине и ширине 0,7х20-50 мм
| 14.1.02.03-0002 | Клей, марка ПВА |  |  |  | кг | 24 |  | 27.84 | 65.33 | 1.62 | 105.83 |  | 2946.31 | [26 empty] | Клей, марка ПВА
Н | 12.2.03.11 | Ткань |  |  |  | 4: м2; 5: 120; 7: 139.2 | [32 empty] | Ткань
|  | Итого прямые затраты |  |  |  | 12: 22212.1 | [28 empty] | Итого прямые затраты
|  | ФОТ |  |  |  | 12: 14621.2 | [29 empty] | ФОТ
| Пр/812-020.0-1 | НР Теплоизоляционные работы |  |  |  | 4: %; 5: 97; 7: 97; 12: 14182.56 | [29 empty] | НР Теплоизоляционные работы
| Пр/774-020.0 | СП Теплоизоляционные работы |  |  |  | 4: %; 5: 55; 7: 55; 12: 8041.66 | [29 empty] | СП Теплоизоляционные работы
|  | Всего по позиции |  |  |  | 10: 38307.17; 12: 44436.32 | [30 empty] | Всего по позиции
453 | ФСБЦ-14.1.02.03-0002 | Клей, марка ПВА |  |  |  | кг | -27.84 | 1 | -27.84 | 65.33 | 1.62 | 105.83 |  | -2946.31 | [23 empty] | Клей, марка ПВА
|  | Всего по позиции |  |  |  | 12: -2946.31 | [30 empty] | Всего по позиции
454 | ФСБЦ-14.2.02.11-0028 | Состав огнезащитный для увеличения предела огнестойкости систем дымоудаления воздуховодов от 60 до 180 минут |  |  |  | кг | 116 | 1 | 116 | 133.78 | 1.42 | 189.97 |  | 22036.52 | [23 empty] | Состав огнезащитный для увеличения предела огнестойкости систем дымоудаления воздуховодов от 60 до 180 минут
|  | Всего по позиции |  |  |  | 12: 22036.52 | [30 empty] | Всего по позиции
455 | ТЦ_14.2.02.00_78_7801552687_24.07.2024_02_1.3 | Фольгированный огнезащитный базальтовый материал ТИЗОЛ МБОР-5Ф |  |  |  | м2 | 139.2 | 1 | 139.2 |  |  | 187.5 |  | 26100 | [23 empty] | Фольгированный огнезащитный базальтовый материал ТИЗОЛ МБОР-5Ф
|  | Всего по позиции |  |  |  | 12: 26100 | [30 empty] | Всего по позиции
456 | ТЦ_10.1.02.01_62_6234199375_11.10.2024_02_4.3 | Скотч алюминиевый армированный 50ммх50м 15мкм 1/24 Счет на оплату №9963 |  |  |  | шт | 1 | 1 | 1 |  |  | 191.86 |  | 191.86 | [23 empty] | Скотч алюминиевый армированный 50ммх50м 15мкм 1/24 Счет на оплату №9963
|  | Всего по позиции |  |  |  | 12: 191.86 | [30 empty] | Всего по позиции
|  | Итого по разделу 24 Система вентиляции ДВ8 |  |  |  | 12: 728537.59 | [34 empty] | Итого по разделу 24 Система вентиляции ДВ8
Раздел 25. Система вентиляции ДВ9 | [36 empty] | Раздел 25. Система вентиляции ДВ9
457 | ГЭСН20-03-003-03 | Установка вентиляторов крышных массой: до 0,4 т | [35 empty] | Установка вентиляторов крышных массой: до 0,4 т | bar: 4 to 7
| ОП п.1.20.19 | Индивидуальные испытания систем вентиляции и кондиционирования воздуха - 5% ОЗП=1,05; ЭМ=1,05 к расх.; ЗПМ=1,05; ТЗ=1,05; ТЗМ=1,05 | [36 empty] | Индивидуальные испытания систем вентиляции и кондиционирования воздуха - 5% ОЗП=1,05; ЭМ=1,05 к расх.; ЗПМ=1,05; ТЗ=1,05; ТЗМ=1,05
| 1 | ОТ(ЗТ) |  |  |  | 4: чел.-ч; 7: 11.34; 12: 3585.25 | [25 empty] | ОТ(ЗТ)
| 1-100-40 | Средний разряд работы 4,0 |  |  |  | чел.-ч | 10.8 | 1.05 | 11.34 |  |  | 316.16 |  | 3585.25 | [26 empty] | Средний разряд работы 4,0
| 2 | ЭМ |  |  |  | 12: 859.62 | [25 empty] | ЭМ
|  | ОТм(ЗТм) |  |  |  | 4: чел.-ч; 7: 0.8715; 12: 313.14 | [25 empty] | ОТм(ЗТм)
| 91.05.05-015 | Краны на автомобильном ходу, грузоподъемность 16 т |  |  |  | маш.-ч | 0.33 | 1.05 | 0.3465 |  |  | 1562.38 |  | 541.36 | [26 empty] | Краны на автомобильном ходу, грузоподъемность 16 т
| 4-100-060 | ОТм(Зтм) Средний разряд машинистов 6 |  |  |  | чел.-ч | 0.33 | 1.05 | 0.3465 |  |  | 424.69 |  | 147.16 | [27 empty] | ОТм(Зтм) Средний разряд машинистов 6
| 91.06.03-047 | Лебедки ручные и рычажные тяговым усилием 31,39 кН (3,2 т) |  |  |  | маш.-ч | 3.55 | 1.05 | 3.7275 | 2.36 | 1.38 | 3.26 |  | 12.15 | [26 empty] | Лебедки ручные и рычажные тяговым усилием 31,39 кН (3,2 т)
| 91.14.02-001 | Автомобили бортовые, грузоподъемность до 5 т |  |  |  | маш.-ч | 0.5 | 1.05 | 0.525 | 477.92 | 1.22 | 583.06 |  | 306.11 | [26 empty] | Автомобили бортовые, грузоподъемность до 5 т
| 4-100-040 | ОТм(Зтм) Средний разряд машинистов 4 |  |  |  | чел.-ч | 0.5 | 1.05 | 0.525 |  |  | 316.16 |  | 165.98 | [27 empty] | ОТм(Зтм) Средний разряд машинистов 4
| 4 | М |  |  |  | 12: 788.46 | [25 empty] | М
| 01.7.15.02-0051 | Болты анкерные |  |  |  | т | 0.0053 |  | 0.0053 | 89330.06 | 1.16 | 103622.87 |  | 549.2 | [26 empty] | Болты анкерные
| 01.7.15.03-0042 | Болты с гайками и шайбами строительные |  |  |  | кг | 0.24 |  | 0.24 | 174.93 | 1.16 | 202.92 |  | 48.7 | [26 empty] | Болты с гайками и шайбами строительные
| 01.7.19.04-0031 | Прокладки резиновые (пластина техническая прессованная) |  |  |  | кг | 0.882 |  | 0.882 | 138.5 | 1.56 | 216.06 |  | 190.56 | [26 empty] | Прокладки резиновые (пластина техническая прессованная)
|  | Итого прямые затраты |  |  |  | 12: 5546.47 | [28 empty] | Итого прямые затраты
|  | ФОТ |  |  |  | 12: 3898.39 | [29 empty] | ФОТ
| Пр/812-016.0-1 | НР Сантехнические работы - внутренние (трубопроводы, водопровод, канализация, отопление, газоснабжение, вентиляция и кондиционирование воздуха) |  |  |  | 4: %; 5: 121; 7: 121; 12: 4717.05 | [29 empty] | НР Сантехнические работы - внутренние (трубопроводы, водопровод, канализация, отопление, газоснабжение, вентиляция и кондиционирование воздуха)
| Пр/774-016.0 | СП Сантехнические работы - внутренние (трубопроводы, водопровод, канализация, отопление, газоснабжение, вентиляция и кондиционирование воздуха) |  |  |  | 4: %; 5: 72; 7: 72; 12: 2806.84 | [29 empty] | СП Сантехнические работы - внутренние (трубопроводы, водопровод, канализация, отопление, газоснабжение, вентиляция и кондиционирование воздуха)
|  | Всего по позиции |  |  |  | 10: 13070.36; 12: 13070.36 | [30 empty] | Всего по позиции
458 О | ТЦ_64.1.03.03_77_7720605108_21.10.2024_01_88.2 | Вентилятор крышный дымоудаления ИнВеК-В-8Бм-ДУ-6 (4/1000-600) ДВ9 Счет на оплату № 114113 |  |  |  | шт | 1 | 1 | 1 |  |  | 133041.67 |  | 133041.67 | [23 empty] | Вентилятор крышный дымоудаления ИнВеК-В-8Бм-ДУ-6 (4/1000-600) ДВ9 Счет на оплату № 114113
|  | Всего по позиции |  |  |  | 12: 133041.67 | [30 empty] | Всего по позиции
459 | ГЭСНм11-03-001-01 | Приборы, устанавливаемые на металлоконструкциях, щитах и пультах, масса: до 5 кг | [35 empty] | Приборы, устанавливаемые на металлоконструкциях, щитах и пультах, масса: до 5 кг | bar: 4 to 7
| 1 | ОТ(ЗТ) |  |  |  | 4: чел.-ч; 7: 0.52; 12: 169.31 | [25 empty] | ОТ(ЗТ)
| 1-100-42 | Средний разряд работы 4,2 |  |  |  | 4: чел.-ч; 5: 0.52; 7: 0.52; 10: 325.6; 12: 169.31 | [26 empty] | Средний разряд работы 4,2
| 4 | М |  |  |  | 12: 6.28 | [25 empty] | М
| 01.7.15.03-0031 | Болты стальные оцинкованные с шестигранной головкой и оцинкованной шестигранной гайкой, диаметр резьбы болта и гайки М6, длина болта 12-60 мм |  |  |  | кг | 0.035 |  | 0.035 | 154.58 | 1.16 | 179.31 |  | 6.28 | [26 empty] | Болты стальные оцинкованные с шестигранной головкой и оцинкованной шестигранной гайкой, диаметр резьбы болта и гайки М6, длина болта 12-60 мм
|  | Итого прямые затраты |  |  |  | 12: 175.59 | [28 empty] | Итого прямые затраты
459.1 | 421/пр_2020_п.75_пп.а | Вспомогательные ненормируемые материальные ресурсы |  |  |  | 4: %; 5: 2; 7: 2; 12: 3.39 | [31 empty] | Вспомогательные ненормируемые материальные ресурсы
|  | ФОТ |  |  |  | 12: 169.31 | [29 empty] | ФОТ
| Пр/812-053.0-1 | НР Приборы, средства автоматизации и вычислительной техники |  |  |  | 4: %; 5: 90; 7: 90; 12: 152.38 | [29 empty] | НР Приборы, средства автоматизации и вычислительной техники
| Пр/774-053.0 | СП Приборы, средства автоматизации и вычислительной техники |  |  |  | 4: %; 5: 46; 7: 46; 12: 77.88 | [29 empty] | СП Приборы, средства автоматизации и вычислительной техники
|  | Всего по позиции |  |  |  | 10: 409.24; 12: 409.24 | [30 empty] | Всего по позиции
460 О | ТЦ_64.4.02.01_62_623001350644_30.10.2024_01_89.2 | Шкаф ШКВАЛ 110-00550Р*1-6К*1 Счет на оплату № 812 |  |  |  | шт | 1 | 1 | 1 |  |  | 113967.78 |  | 113967.78 | [23 empty] | Шкаф ШКВАЛ 110-00550Р*1-6К*1 Счет на оплату № 812
|  | Всего по позиции |  |  |  | 12: 113967.78 | [30 empty] | Всего по позиции
461 | ГЭСН20-02-002-02 | Установка решеток жалюзийных площадью в свету: до 1,0 м2 | [35 empty] | Установка решеток жалюзийных площадью в свету: до 1,0 м2 | bar: 4 to 7
| ОП п.1.20.19 | Индивидуальные испытания систем вентиляции и кондиционирования воздуха - 5% ОЗП=1,05; ЭМ=1,05 к расх.; ЗПМ=1,05; ТЗ=1,05; ТЗМ=1,05 | [36 empty] | Индивидуальные испытания систем вентиляции и кондиционирования воздуха - 5% ОЗП=1,05; ЭМ=1,05 к расх.; ЗПМ=1,05; ТЗ=1,05; ТЗМ=1,05
| 1 | ОТ(ЗТ) |  |  |  | 4: чел.-ч; 7: 1.4595; 12: 430.45 | [25 empty] | ОТ(ЗТ)
| 1-100-34 | Средний разряд работы 3,4 |  |  |  | чел.-ч | 1.39 | 1.05 | 1.4595 |  |  | 294.93 |  | 430.45 | [26 empty] | Средний разряд работы 3,4
| 2 | ЭМ |  |  |  | 12: 26.21 | [25 empty] | ЭМ
|  | ОТм(ЗТм) |  |  |  | 4: чел.-ч; 7: 0.021; 12: 7.78 | [25 empty] | ОТм(ЗТм)
| 91.05.05-015 | Краны на автомобильном ходу, грузоподъемность 16 т |  |  |  | маш.-ч | 0.01 | 1.05 | 0.0105 |  |  | 1562.38 |  | 16.4 | [26 empty] | Краны на автомобильном ходу, грузоподъемность 16 т
| 4-100-060 | ОТм(Зтм) Средний разряд машинистов 6 |  |  |  | чел.-ч | 0.01 | 1.05 | 0.0105 |  |  | 424.69 |  | 4.46 | [27 empty] | ОТм(Зтм) Средний разряд машинистов 6
| 91.14.02-001 | Автомобили бортовые, грузоподъемность до 5 т |  |  |  | маш.-ч | 0.01 | 1.05 | 0.0105 | 477.92 | 1.22 | 583.06 |  | 6.12 | [26 empty] | Автомобили бортовые, грузоподъемность до 5 т
| 4-100-040 | ОТм(Зтм) Средний разряд машинистов 4 |  |  |  | чел.-ч | 0.01 | 1.05 | 0.0105 |  |  | 316.16 |  | 3.32 | [27 empty] | ОТм(Зтм) Средний разряд машинистов 4
| 91.17.04-233 | Аппараты сварочные для ручной дуговой сварки, сварочный ток до 350 А |  |  |  | маш.-ч | 0.1 | 1.05 | 0.105 |  |  | 35.1 |  | 3.69 | [26 empty] | Аппараты сварочные для ручной дуговой сварки, сварочный ток до 350 А
| 4 | М |  |  |  | 12: 125.36 | [25 empty] | М
| 01.7.03.04-0001 | Электроэнергия |  |  |  | 4: кВт-ч; 5: 0.182; 7: 0.182; 10: 7.57; 12: 1.38 | [26 empty] | Электроэнергия
| 01.7.11.07-0227 | Электроды сварочные для сварки низколегированных и углеродистых сталей УОНИ 13/45, Э42А, диаметр 4-5 мм |  |  |  | кг | 0.11 |  | 0.11 | 155.63 | 1.02 | 158.74 |  | 17.46 | [26 empty] | Электроды сварочные для сварки низколегированных и углеродистых сталей УОНИ 13/45, Э42А, диаметр 4-5 мм
| 01.7.15.03-0042 | Болты с гайками и шайбами строительные |  |  |  | кг | 0.4 |  | 0.4 | 174.93 | 1.16 | 202.92 |  | 81.17 | [26 empty] | Болты с гайками и шайбами строительные
| 04.3.01.09-0014 | Раствор готовый кладочный, цементный, М100 |  |  |  | 4: м3; 5: 0.0003; 7: 0.0003; 10: 4140.97; 12: 1.24 | [26 empty] | Раствор готовый кладочный, цементный, М100
| 08.4.03.02-0002 | Сталь арматурная горячекатаная гладкая, класс A-I, диаметр 6-22 мм |  |  |  | 4: т; 5: 0.00043; 7: 0.00043; 10: 56067.18; 12: 24.11 | [26 empty] | Сталь арматурная горячекатаная гладкая, класс A-I, диаметр 6-22 мм
Н | 19.2.03.09 | Решетки жалюзийные | [44 empty] | Решетки жалюзийные | bar: 4 to 5; 7
|  | Итого прямые затраты |  |  |  | 12: 589.8 | [28 empty] | Итого прямые затраты
|  | ФОТ |  |  |  | 12: 438.23 | [29 empty] | ФОТ
| Пр/812-016.0-1 | НР Сантехнические работы - внутренние (трубопроводы, водопровод, канализация, отопление, газоснабжение, вентиляция и кондиционирование воздуха) |  |  |  | 4: %; 5: 121; 7: 121; 12: 530.26 | [29 empty] | НР Сантехнические работы - внутренние (трубопроводы, водопровод, канализация, отопление, газоснабжение, вентиляция и кондиционирование воздуха)
| Пр/774-016.0 | СП Сантехнические работы - внутренние (трубопроводы, водопровод, канализация, отопление, газоснабжение, вентиляция и кондиционирование воздуха) |  |  |  | 4: %; 5: 72; 7: 72; 12: 315.53 | [29 empty] | СП Сантехнические работы - внутренние (трубопроводы, водопровод, канализация, отопление, газоснабжение, вентиляция и кондиционирование воздуха)
|  | Всего по позиции |  |  |  | 10: 1435.59; 12: 1435.59 | [30 empty] | Всего по позиции
462 | ФСБЦ-19.2.03.05-0030 | Решетка металлическая вентиляционная жалюзийная, размеры 1025х425 мм |  |  |  | шт | 1 | 1 | 1 | 1969.85 | 1.01 | 1989.55 |  | 1989.55 | [23 empty] | Решетка металлическая вентиляционная жалюзийная, размеры 1025х425 мм
|  | Всего по позиции |  |  |  | 12: 1989.55 | [30 empty] | Всего по позиции
463 | ГЭСН20-02-007-01 | Установка клапанов воздушных утепленных КВУ с электрическим или пневматическим приводом периметром: до 3200 мм | [35 empty] | Установка клапанов воздушных утепленных КВУ с электрическим или пневматическим приводом периметром: до 3200 мм | bar: 4 to 7
| ОП п.1.20.19 | Индивидуальные испытания систем вентиляции и кондиционирования воздуха - 5% ОЗП=1,05; ЭМ=1,05 к расх.; ЗПМ=1,05; ТЗ=1,05; ТЗМ=1,05 | [36 empty] | Индивидуальные испытания систем вентиляции и кондиционирования воздуха - 5% ОЗП=1,05; ЭМ=1,05 к расх.; ЗПМ=1,05; ТЗ=1,05; ТЗМ=1,05
| 1 | ОТ(ЗТ) |  |  |  | 4: чел.-ч; 7: 3.36; 12: 943.39 | [25 empty] | ОТ(ЗТ)
| 1-100-30 | Средний разряд работы 3,0 |  |  |  | чел.-ч | 3.2 | 1.05 | 3.36 |  |  | 280.77 |  | 943.39 | [26 empty] | Средний разряд работы 3,0
| 2 | ЭМ |  |  |  | 12: 60.04 | [25 empty] | ЭМ
|  | ОТм(ЗТм) |  |  |  | 4: чел.-ч; 7: 0.063; 12: 22.2 | [25 empty] | ОТм(ЗТм)
| 91.05.05-015 | Краны на автомобильном ходу, грузоподъемность 16 т |  |  |  | маш.-ч | 0.02 | 1.05 | 0.021 |  |  | 1562.38 |  | 32.81 | [26 empty] | Краны на автомобильном ходу, грузоподъемность 16 т
| 4-100-060 | ОТм(Зтм) Средний разряд машинистов 6 |  |  |  | чел.-ч | 0.02 | 1.05 | 0.021 |  |  | 424.69 |  | 8.92 | [27 empty] | ОТм(Зтм) Средний разряд машинистов 6
| 91.06.03-047 | Лебедки ручные и рычажные тяговым усилием 31,39 кН (3,2 т) |  |  |  | маш.-ч | 0.8 | 1.05 | 0.84 | 2.36 | 1.38 | 3.26 |  | 2.74 | [26 empty] | Лебедки ручные и рычажные тяговым усилием 31,39 кН (3,2 т)
| 91.14.02-001 | Автомобили бортовые, грузоподъемность до 5 т |  |  |  | маш.-ч | 0.04 | 1.05 | 0.042 | 477.92 | 1.22 | 583.06 |  | 24.49 | [26 empty] | Автомобили бортовые, грузоподъемность до 5 т
| 4-100-040 | ОТм(Зтм) Средний разряд машинистов 4 |  |  |  | чел.-ч | 0.04 | 1.05 | 0.042 |  |  | 316.16 |  | 13.28 | [27 empty] | ОТм(Зтм) Средний разряд машинистов 4
| 4 | М |  |  |  | 12: 566.73 | [25 empty] | М
| 01.7.15.03-0042 | Болты с гайками и шайбами строительные |  |  |  | кг | 1.2 |  | 1.2 | 174.93 | 1.16 | 202.92 |  | 243.5 | [26 empty] | Болты с гайками и шайбами строительные
| 01.7.19.04-0031 | Прокладки резиновые (пластина техническая прессованная) |  |  |  | кг | 1.496 |  | 1.496 | 138.5 | 1.56 | 216.06 |  | 323.23 | [26 empty] | Прокладки резиновые (пластина техническая прессованная)
Н | 19.3.01.06 | Клапаны воздушные утепленные КВУ | [44 empty] | Клапаны воздушные утепленные КВУ | bar: 4 to 5; 7
|  | Итого прямые затраты |  |  |  | 12: 1592.36 | [28 empty] | Итого прямые затраты
|  | ФОТ |  |  |  | 12: 965.59 | [29 empty] | ФОТ
| Пр/812-016.0-1 | НР Сантехнические работы - внутренние (трубопроводы, водопровод, канализация, отопление, газоснабжение, вентиляция и кондиционирование воздуха) |  |  |  | 4: %; 5: 121; 7: 121; 12: 1168.36 | [29 empty] | НР Сантехнические работы - внутренние (трубопроводы, водопровод, канализация, отопление, газоснабжение, вентиляция и кондиционирование воздуха)
| Пр/774-016.0 | СП Сантехнические работы - внутренние (трубопроводы, водопровод, канализация, отопление, газоснабжение, вентиляция и кондиционирование воздуха) |  |  |  | 4: %; 5: 72; 7: 72; 12: 695.22 | [29 empty] | СП Сантехнические работы - внутренние (трубопроводы, водопровод, канализация, отопление, газоснабжение, вентиляция и кондиционирование воздуха)
|  | Всего по позиции |  |  |  | 10: 3455.94; 12: 3455.94 | [30 empty] | Всего по позиции
464 О | ТЦ_69.2.00.00_77_7720040225_11.10.2024_01_90.1 | Клапан КПУ-1Н-З-Н-1000*500-2*ф-MV220-СН-КК-0-0-0-0-0 КП № 00001067792 |  |  |  | шт | 1 | 1 | 1 |  |  | 18638.88 |  | 18638.88 | [23 empty] | Клапан КПУ-1Н-З-Н-1000*500-2*ф-MV220-СН-КК-0-0-0-0-0 КП № 00001067792
|  | Всего по позиции |  |  |  | 12: 18638.88 | [30 empty] | Всего по позиции
465 | ГЭСН20-01-002-15 | Прокладка воздуховодов из листовой, оцинкованной стали и алюминия класса П (плотные) толщиной: 0,9 мм, периметром до 4500 мм |  |  |  | 4: 100 м2; 5: 0.52; 6: 1; 7: 0.52 | [23 empty] | Прокладка воздуховодов из листовой, оцинкованной стали и алюминия класса П (плотные) толщиной: 0,9 мм, периметром до 4500 мм
|  | Объем=(2,8*15+10) / 100 | [45 empty] | Объем=(2,8*15+10) / 100
| ОП п.1.20.19 | Индивидуальные испытания систем вентиляции и кондиционирования воздуха - 5% ОЗП=1,05; ЭМ=1,05 к расх.; ЗПМ=1,05; ТЗ=1,05; ТЗМ=1,05 | [36 empty] | Индивидуальные испытания систем вентиляции и кондиционирования воздуха - 5% ОЗП=1,05; ЭМ=1,05 к расх.; ЗПМ=1,05; ТЗ=1,05; ТЗМ=1,05
| 1 | ОТ(ЗТ) |  |  |  | 4: чел.-ч; 7: 34.0704; 12: 9807.16 | [25 empty] | ОТ(ЗТ)
| 1-100-32 | Средний разряд работы 3,2 |  |  |  | чел.-ч | 62.4 | 1.05 | 34.0704 |  |  | 287.85 |  | 9807.16 | [26 empty] | Средний разряд работы 3,2
| 2 | ЭМ |  |  |  | 12: 390.24 | [25 empty] | ЭМ
|  | ОТм(ЗТм) |  |  |  | 4: чел.-ч; 7: 0.36036; 12: 129.93 | [25 empty] | ОТм(ЗТм)
| 91.05.05-015 | Краны на автомобильном ходу, грузоподъемность 16 т |  |  |  | маш.-ч | 0.27 | 1.05 | 0.14742 |  |  | 1562.38 |  | 230.33 | [26 empty] | Краны на автомобильном ходу, грузоподъемность 16 т
| 4-100-060 | ОТм(Зтм) Средний разряд машинистов 6 |  |  |  | чел.-ч | 0.27 | 1.05 | 0.14742 |  |  | 424.69 |  | 62.61 | [27 empty] | ОТм(Зтм) Средний разряд машинистов 6
| 91.06.03-047 | Лебедки ручные и рычажные тяговым усилием 31,39 кН (3,2 т) |  |  |  | маш.-ч | 8.69 | 1.05 | 4.7447 | 2.36 | 1.38 | 3.26 |  | 15.47 | [26 empty] | Лебедки ручные и рычажные тяговым усилием 31,39 кН (3,2 т)
| 91.06.03-055 | Лебедки электрические тяговым усилием 19,62 кН (2 т) |  |  |  | маш.-ч | 0.15 | 1.05 | 0.0819 |  |  | 15.97 |  | 1.31 | [26 empty] | Лебедки электрические тяговым усилием 19,62 кН (2 т)
| 91.14.02-001 | Автомобили бортовые, грузоподъемность до 5 т |  |  |  | маш.-ч | 0.39 | 1.05 | 0.21294 | 477.92 | 1.22 | 583.06 |  | 124.16 | [26 empty] | Автомобили бортовые, грузоподъемность до 5 т
| 4-100-040 | ОТм(Зтм) Средний разряд машинистов 4 |  |  |  | чел.-ч | 0.39 | 1.05 | 0.21294 |  |  | 316.16 |  | 67.32 | [27 empty] | ОТм(Зтм) Средний разряд машинистов 4
| 91.17.04-233 | Аппараты сварочные для ручной дуговой сварки, сварочный ток до 350 А |  |  |  | маш.-ч | 0.99 | 1.05 | 0.54054 |  |  | 35.1 |  | 18.97 | [26 empty] | Аппараты сварочные для ручной дуговой сварки, сварочный ток до 350 А
| 4 | М |  |  |  | 12: 4891.25 | [25 empty] | М
| 01.7.06.03-0023 | Ленты полиэтиленовые с липким слоем, прозрачные, ширина 20 мм, толщина 0,08 мм |  |  |  | кг | 6.99 |  | 3.6348 | 675.01 | 1.53 | 1032.77 |  | 3753.91 | [26 empty] | Ленты полиэтиленовые с липким слоем, прозрачные, ширина 20 мм, толщина 0,08 мм
| 01.7.11.07-0227 | Электроды сварочные для сварки низколегированных и углеродистых сталей УОНИ 13/45, Э42А, диаметр 4-5 мм |  |  |  | кг | 0.29 |  | 0.1508 | 155.63 | 1.02 | 158.74 |  | 23.94 | [26 empty] | Электроды сварочные для сварки низколегированных и углеродистых сталей УОНИ 13/45, Э42А, диаметр 4-5 мм
| 01.7.19.04-0031 | Прокладки резиновые (пластина техническая прессованная) |  |  |  | кг | 9.91 |  | 5.1532 | 138.5 | 1.56 | 216.06 |  | 1113.4 | [26 empty] | Прокладки резиновые (пластина техническая прессованная)
Н | 01.7.15.03 | Крепежные элементы для сборки воздуховодов |  |  |  | 4: кг; 5: 7; 7: 3.64 | [32 empty] | Крепежные элементы для сборки воздуховодов
П,Н | 08.1.02.17 | Сетки в рамках |  |  |  | 4: м2; 5: 0; 7: 0 | [32 empty] | Сетки в рамках
Н | 19.1.01.03 | Воздуховоды металлические |  |  |  | 4: м2; 5: 100; 7: 52 | [32 empty] | Воздуховоды металлические
П,Н | 19.1.01.11 | Заглушки питометражных лючков |  |  |  | 4: шт; 5: 0; 7: 0 | [32 empty] | Заглушки питометражных лючков
П,Н | 19.1.01.11 | Крепления |  |  |  | 4: кг; 5: 0; 7: 0 | [32 empty] | Крепления
П,Н | 19.3.01.01 | Дроссель-клапаны в патрубке |  |  |  | 4: шт; 5: 0; 7: 0 | [32 empty] | Дроссель-клапаны в патрубке
|  | Итого прямые затраты |  |  |  | 12: 15218.58 | [28 empty] | Итого прямые затраты
|  | ФОТ |  |  |  | 12: 9937.09 | [29 empty] | ФОТ
| Пр/812-016.0-1 | НР Сантехнические работы - внутренние (трубопроводы, водопровод, канализация, отопление, газоснабжение, вентиляция и кондиционирование воздуха) |  |  |  | 4: %; 5: 121; 7: 121; 12: 12023.88 | [29 empty] | НР Сантехнические работы - внутренние (трубопроводы, водопровод, канализация, отопление, газоснабжение, вентиляция и кондиционирование воздуха)
| Пр/774-016.0 | СП Сантехнические работы - внутренние (трубопроводы, водопровод, канализация, отопление, газоснабжение, вентиляция и кондиционирование воздуха) |  |  |  | 4: %; 5: 72; 7: 72; 12: 7154.7 | [29 empty] | СП Сантехнические работы - внутренние (трубопроводы, водопровод, канализация, отопление, газоснабжение, вентиляция и кондиционирование воздуха)
|  | Всего по позиции |  |  |  | 10: 66148.38; 12: 34397.16 | [30 empty] | Всего по позиции
466 | ФСБЦ-19.1.01.03-0040 | Воздуховоды из оцинкованной стали с шиной и уголками, прямой участок, толщина 0,7 мм, периметр 3000 мм |  |  |  | м2 | 42 | 1 | 42 | 901.62 | 1.01 | 910.64 |  | 38246.88 | [23 empty] | Воздуховоды из оцинкованной стали с шиной и уголками, прямой участок, толщина 0,7 мм, периметр 3000 мм
|  | Объем=2,8*15 | [45 empty] | Объем=2,8*15
|  | Всего по позиции |  |  |  | 12: 38246.88 | [30 empty] | Всего по позиции
467 | ФСБЦ-19.1.01.09-0199 | Изделия фасонные для воздуховодов из оцинкованной стали с шиной и уголками, толщина 1,0 мм, периметр 3000 мм |  |  |  | м2 | 10 | 1 | 10 | 1470.15 | 1.01 | 1484.85 |  | 14848.5 | [23 empty] | Изделия фасонные для воздуховодов из оцинкованной стали с шиной и уголками, толщина 1,0 мм, периметр 3000 мм
|  | Всего по позиции |  |  |  | 12: 14848.5 | [30 empty] | Всего по позиции
468 | ФСБЦ-19.1.01.11-0045 | Крепления (хомуты) для воздуховодов СТД 205 |  |  |  | т | 0.036 | 1 | 0.036 | 77815.72 | 1.01 | 78593.88 |  | 2829.38 | [23 empty] | Крепления (хомуты) для воздуховодов СТД 205
|  | Объем=36/1000 | [45 empty] | Объем=36/1000
|  | Всего по позиции |  |  |  | 12: 2829.38 | [30 empty] | Всего по позиции
469 | ГЭСН26-01-054-03 | Оклеивание поверхности изоляции: тканями стеклянными, хлопчатобумажными на клее ПВА |  |  |  | 4: 100 м2; 5: 0.57; 6: 1; 7: 0.57 | [23 empty] | Оклеивание поверхности изоляции: тканями стеклянными, хлопчатобумажными на клее ПВА
|  | Объем=57 / 100 | [45 empty] | Объем=57 / 100
| 1 | ОТ(ЗТ) |  |  |  | 4: чел.-ч; 7: 25.08; 12: 7130.49 | [25 empty] | ОТ(ЗТ)
| 1-100-31 | Средний разряд работы 3,1 |  |  |  | 4: чел.-ч; 5: 44; 7: 25.08; 10: 284.31; 12: 7130.49 | [26 empty] | Средний разряд работы 3,1
| 2 | ЭМ |  |  |  | 12: 120.9 | [25 empty] | ЭМ
|  | ОТм(ЗТм) |  |  |  | 4: чел.-ч; 7: 0.171; 12: 54.06 | [25 empty] | ОТм(ЗТм)
| 91.14.02-001 | Автомобили бортовые, грузоподъемность до 5 т |  |  |  | маш.-ч | 0.3 |  | 0.171 | 477.92 | 1.22 | 583.06 |  | 99.7 | [26 empty] | Автомобили бортовые, грузоподъемность до 5 т
| 4-100-040 | ОТм(Зтм) Средний разряд машинистов 4 |  |  |  | 4: чел.-ч; 5: 0.3; 7: 0.171; 10: 316.16; 12: 54.06 | [27 empty] | ОТм(Зтм) Средний разряд машинистов 4
| 91.21.22-443 | Станки универсальные электромеханические для изготовления бандажей, диафрагм, пряжек, мощность 0,75 кВт |  |  |  | маш.-ч | 1.26 |  | 0.7182 | 21.39 | 1.38 | 29.52 |  | 21.2 | [26 empty] | Станки универсальные электромеханические для изготовления бандажей, диафрагм, пряжек, мощность 0,75 кВт
| 4 | М |  |  |  | 12: 3609.1 | [25 empty] | М
| 08.3.02.01-0041 | Ленты стальные упаковочные, мягкие, нормальной точности по толщине и ширине 0,7х20-50 мм |  |  |  | т | 0.0473 |  | 0.026961 | 89073.2 | 0.9 | 80165.88 |  | 2161.35 | [26 empty] | Ленты стальные упаковочные, мягкие, нормальной точности по толщине и ширине 0,7х20-50 мм
| 14.1.02.03-0002 | Клей, марка ПВА |  |  |  | кг | 24 |  | 13.68 | 65.33 | 1.62 | 105.83 |  | 1447.75 | [26 empty] | Клей, марка ПВА
Н | 12.2.03.11 | Ткань |  |  |  | 4: м2; 5: 120; 7: 68.4 | [32 empty] | Ткань
|  | Итого прямые затраты |  |  |  | 12: 10914.55 | [28 empty] | Итого прямые затраты
|  | ФОТ |  |  |  | 12: 7184.55 | [29 empty] | ФОТ
| Пр/812-020.0-1 | НР Теплоизоляционные работы |  |  |  | 4: %; 5: 97; 7: 97; 12: 6969.01 | [29 empty] | НР Теплоизоляционные работы
| Пр/774-020.0 | СП Теплоизоляционные работы |  |  |  | 4: %; 5: 55; 7: 55; 12: 3951.5 | [29 empty] | СП Теплоизоляционные работы
|  | Всего по позиции |  |  |  | 10: 38307.12; 12: 21835.06 | [30 empty] | Всего по позиции
470 | ФСБЦ-14.1.02.03-0002 | Клей, марка ПВА |  |  |  | кг | -13.68 | 1 | -13.68 | 65.33 | 1.62 | 105.83 |  | -1447.75 | [23 empty] | Клей, марка ПВА
|  | Всего по позиции |  |  |  | 12: -1447.75 | [30 empty] | Всего по позиции
471 | ФСБЦ-14.2.02.11-0028 | Состав огнезащитный для увеличения предела огнестойкости систем дымоудаления воздуховодов от 60 до 180 минут |  |  |  | кг | 57 | 1 | 57 | 133.78 | 1.42 | 189.97 |  | 10828.29 | [23 empty] | Состав огнезащитный для увеличения предела огнестойкости систем дымоудаления воздуховодов от 60 до 180 минут
|  | Всего по позиции |  |  |  | 12: 10828.29 | [30 empty] | Всего по позиции
472 | ТЦ_14.2.02.00_78_7801552687_24.07.2024_02_1.3 | Фольгированный огнезащитный базальтовый материал ТИЗОЛ МБОР-5Ф |  |  |  | м2 | 68.4 | 1 | 68.4 |  |  | 187.5 |  | 12825 | [23 empty] | Фольгированный огнезащитный базальтовый материал ТИЗОЛ МБОР-5Ф
|  | Всего по позиции |  |  |  | 12: 12825 | [30 empty] | Всего по позиции
473 | ТЦ_10.1.02.01_62_6234199375_11.10.2024_02_4.3 | Скотч алюминиевый армированный 50ммх50м 15мкм 1/24 Счет на оплату №9963 |  |  |  | шт | 2 | 1 | 2 |  |  | 191.86 |  | 383.72 | [23 empty] | Скотч алюминиевый армированный 50ммх50м 15мкм 1/24 Счет на оплату №9963
|  | Всего по позиции |  |  |  | 12: 383.72 | [30 empty] | Всего по позиции
|  | Итого по разделу 25 Система вентиляции ДВ9 |  |  |  | 12: 420755.25 | [34 empty] | Итого по разделу 25 Система вентиляции ДВ9
Раздел 26. Воздухозабор | [36 empty] | Раздел 26. Воздухозабор
474 | ГЭСН20-02-002-01 | Установка решеток жалюзийных площадью в свету: до 0,5 м2 |  |  |  | 4: шт; 5: 14; 6: 1; 7: 14 | [23 empty] | Установка решеток жалюзийных площадью в свету: до 0,5 м2
| ОП п.1.20.19 | Индивидуальные испытания систем вентиляции и кондиционирования воздуха ОЗП=1,05; ЭМ=1,05 к расх.; ЗПМ=1,05; ТЗ=1,05; ТЗМ=1,05 | [36 empty] | Индивидуальные испытания систем вентиляции и кондиционирования воздуха ОЗП=1,05; ЭМ=1,05 к расх.; ЗПМ=1,05; ТЗ=1,05; ТЗМ=1,05
| 1 | ОТ(ЗТ) |  |  |  | 4: чел.-ч; 7: 15.729; 12: 4638.95 | [25 empty] | ОТ(ЗТ)
| 1-100-34 | Средний разряд работы 3,4 |  |  |  | чел.-ч | 1.07 | 1.05 | 15.729 |  |  | 294.93 |  | 4638.95 | [26 empty] | Средний разряд работы 3,4
| 2 | ЭМ |  |  |  | 12: 137.31 | [25 empty] | ЭМ
|  | ОТм(ЗТм) |  |  |  | 4: чел.-ч; 7: 0.147; 12: 46.48 | [25 empty] | ОТм(ЗТм)
| 91.14.02-001 | Автомобили бортовые, грузоподъемность до 5 т |  |  |  | маш.-ч | 0.01 | 1.05 | 0.147 | 477.92 | 1.22 | 583.06 |  | 85.71 | [26 empty] | Автомобили бортовые, грузоподъемность до 5 т
| 4-100-040 | ОТм(Зтм) Средний разряд машинистов 4 |  |  |  | чел.-ч | 0.01 | 1.05 | 0.147 |  |  | 316.16 |  | 46.48 | [27 empty] | ОТм(Зтм) Средний разряд машинистов 4
| 91.17.04-233 | Аппараты сварочные для ручной дуговой сварки, сварочный ток до 350 А |  |  |  | маш.-ч | 0.1 | 1.05 | 1.47 |  |  | 35.1 |  | 51.6 | [26 empty] | Аппараты сварочные для ручной дуговой сварки, сварочный ток до 350 А
| 4 | М |  |  |  | 12: 614.25 | [25 empty] | М
| 01.7.03.04-0001 | Электроэнергия |  |  |  | 4: кВт-ч; 5: 0.1404; 7: 1.9656; 10: 7.57; 12: 14.88 | [26 empty] | Электроэнергия
| 01.7.11.07-0227 | Электроды сварочные для сварки низколегированных и углеродистых сталей УОНИ 13/45, Э42А, диаметр 4-5 мм |  |  |  | кг | 0.11 |  | 1.54 | 155.63 | 1.02 | 158.74 |  | 244.46 | [26 empty] | Электроды сварочные для сварки низколегированных и углеродистых сталей УОНИ 13/45, Э42А, диаметр 4-5 мм
| 04.3.01.09-0014 | Раствор готовый кладочный, цементный, М100 |  |  |  | 4: м3; 5: 0.0003; 7: 0.0042; 10: 4140.97; 12: 17.39 | [26 empty] | Раствор готовый кладочный, цементный, М100
| 08.4.03.02-0002 | Сталь арматурная горячекатаная гладкая, класс A-I, диаметр 6-22 мм |  |  |  | 4: т; 5: 0.00043; 7: 0.00602; 10: 56067.18; 12: 337.52 | [26 empty] | Сталь арматурная горячекатаная гладкая, класс A-I, диаметр 6-22 мм
Н | 19.2.03.09 | Решетки жалюзийные |  |  |  | 4: шт; 5: 1; 7: 14 | [32 empty] | Решетки жалюзийные
|  | Итого прямые затраты |  |  |  | 12: 5436.99 | [28 empty] | Итого прямые затраты
|  | ФОТ |  |  |  | 12: 4685.43 | [29 empty] | ФОТ
| Пр/812-016.0-1 | НР Сантехнические работы - внутренние (трубопроводы, водопровод, канализация, отопление, газоснабжение, вентиляция и кондиционирование воздуха) |  |  |  | 4: %; 5: 121; 7: 121; 12: 5669.37 | [29 empty] | НР Сантехнические работы - внутренние (трубопроводы, водопровод, канализация, отопление, газоснабжение, вентиляция и кондиционирование воздуха)
| Пр/774-016.0 | СП Сантехнические работы - внутренние (трубопроводы, водопровод, канализация, отопление, газоснабжение, вентиляция и кондиционирование воздуха) |  |  |  | 4: %; 5: 72; 7: 72; 12: 3373.51 | [29 empty] | СП Сантехнические работы - внутренние (трубопроводы, водопровод, канализация, отопление, газоснабжение, вентиляция и кондиционирование воздуха)
|  | Всего по позиции |  |  |  | 10: 1034.28; 12: 14479.87 | [30 empty] | Всего по позиции
475 | ТЦ_19.2.03.05_77_9718039681_24.07.2024_02_3.2 | Наружная решетка АРН 1000×500 |  |  |  | шт | 14 | 1 | 14 |  |  | 4874.17 |  | 68238.38 | [23 empty] | Наружная решетка АРН 1000×500
|  | Всего по позиции |  |  |  | 12: 68238.38 | [30 empty] | Всего по позиции
476 | ГЭСН20-01-001-17 | Прокладка воздуховодов из листовой, оцинкованной стали и алюминия класса Н (нормальные) толщиной: 0,9 мм, периметром до 7200 мм |  |  |  | 4: 100 м2; 5: 2.64; 6: 1; 7: 2.64 | [23 empty] | Прокладка воздуховодов из листовой, оцинкованной стали и алюминия класса Н (нормальные) толщиной: 0,9 мм, периметром до 7200 мм
|  | Объем=264 / 100 | [45 empty] | Объем=264 / 100
| ОП п.1.20.19 | Индивидуальные испытания систем вентиляции и кондиционирования воздуха - 5% ОЗП=1,05; ЭМ=1,05 к расх.; ЗПМ=1,05; ТЗ=1,05; ТЗМ=1,05 | [36 empty] | Индивидуальные испытания систем вентиляции и кондиционирования воздуха - 5% ОЗП=1,05; ЭМ=1,05 к расх.; ЗПМ=1,05; ТЗ=1,05; ТЗМ=1,05
| 1 | ОТ(ЗТ) |  |  |  | 4: чел.-ч; 7: 120.8592; 12: 34789.32 | [25 empty] | ОТ(ЗТ)
| 1-100-32 | Средний разряд работы 3,2 |  |  |  | чел.-ч | 43.6 | 1.05 | 120.8592 |  |  | 287.85 |  | 34789.32 | [26 empty] | Средний разряд работы 3,2
| 2 | ЭМ |  |  |  | 12: 2230.64 | [25 empty] | ЭМ
|  | ОТм(ЗТм) |  |  |  | 4: чел.-ч; 7: 2.1344; 12: 768.08 | [25 empty] | ОТм(ЗТм)
| 91.05.05-015 | Краны на автомобильном ходу, грузоподъемность 16 т |  |  |  | маш.-ч | 0.31 | 1.05 | 0.85932 |  |  | 1562.38 |  | 1342.58 | [26 empty] | Краны на автомобильном ходу, грузоподъемность 16 т
| 4-100-060 | ОТм(Зтм) Средний разряд машинистов 6 |  |  |  | чел.-ч | 0.31 | 1.05 | 0.85932 |  |  | 424.69 |  | 364.94 | [27 empty] | ОТм(Зтм) Средний разряд машинистов 6
| 91.06.03-047 | Лебедки ручные и рычажные тяговым усилием 31,39 кН (3,2 т) |  |  |  | маш.-ч | 7.25 | 1.05 | 20.097 | 2.36 | 1.38 | 3.26 |  | 65.52 | [26 empty] | Лебедки ручные и рычажные тяговым усилием 31,39 кН (3,2 т)
| 91.06.03-055 | Лебедки электрические тяговым усилием 19,62 кН (2 т) |  |  |  | маш.-ч | 0.05 | 1.05 | 0.1386 |  |  | 15.97 |  | 2.21 | [26 empty] | Лебедки электрические тяговым усилием 19,62 кН (2 т)
| 91.14.02-001 | Автомобили бортовые, грузоподъемность до 5 т |  |  |  | маш.-ч | 0.46 | 1.05 | 1.2751 | 477.92 | 1.22 | 583.06 |  | 743.47 | [26 empty] | Автомобили бортовые, грузоподъемность до 5 т
| 4-100-040 | ОТм(Зтм) Средний разряд машинистов 4 |  |  |  | чел.-ч | 0.46 | 1.05 | 1.2751 |  |  | 316.16 |  | 403.14 | [27 empty] | ОТм(Зтм) Средний разряд машинистов 4
| 91.17.04-233 | Аппараты сварочные для ручной дуговой сварки, сварочный ток до 350 А |  |  |  | маш.-ч | 0.79 | 1.05 | 2.1899 |  |  | 35.1 |  | 76.86 | [26 empty] | Аппараты сварочные для ручной дуговой сварки, сварочный ток до 350 А
| 4 | М |  |  |  | 12: 9253.41 | [25 empty] | М
| 01.1.01.09-0026 | Шнур асбестовый общего назначения ШАОН, диаметр 8-10 мм |  |  |  | т | 0.0005 |  | 0.00132 | 286707.85 | 1.24 | 355517.73 |  | 469.28 | [26 empty] | Шнур асбестовый общего назначения ШАОН, диаметр 8-10 мм
| 01.7.11.07-0227 | Электроды сварочные для сварки низколегированных и углеродистых сталей УОНИ 13/45, Э42А, диаметр 4-5 мм |  |  |  | кг | 0.23 |  | 0.6072 | 155.63 | 1.02 | 158.74 |  | 96.39 | [26 empty] | Электроды сварочные для сварки низколегированных и углеродистых сталей УОНИ 13/45, Э42А, диаметр 4-5 мм
| 01.7.19.04-0031 | Прокладки резиновые (пластина техническая прессованная) |  |  |  | кг | 13.9 |  | 36.696 | 138.5 | 1.56 | 216.06 |  | 7928.54 | [26 empty] | Прокладки резиновые (пластина техническая прессованная)
| 14.5.04.03-0002 | Мастика герметизирующая нетвердеющая из синтетического каучука для заполнения и герметизации швов стеклянного ограждения теплиц |  |  |  | т | 0.003 |  | 0.00792 | 56057.93 | 1.71 | 95859.06 |  | 759.2 | [26 empty] | Мастика герметизирующая нетвердеющая из синтетического каучука для заполнения и герметизации швов стеклянного ограждения теплиц
Н | 01.7.15.03 | Крепежные элементы для сборки воздуховодов |  |  |  | 4: кг; 5: 21; 7: 55.44 | [32 empty] | Крепежные элементы для сборки воздуховодов
П,Н | 08.1.02.17 | Сетки в рамках |  |  |  | 4: м2; 5: 0; 7: 0 | [32 empty] | Сетки в рамках
Н | 19.1.01.02 | Воздуховоды металлические |  |  |  | 4: м2; 5: 100; 7: 264 | [32 empty] | Воздуховоды металлические
П,Н | 19.1.01.11 | Заглушки питометражных лючков |  |  |  | 4: шт; 5: 0; 7: 0 | [32 empty] | Заглушки питометражных лючков
П,Н | 19.1.01.11 | Крепления |  |  |  | 4: кг; 5: 0; 7: 0 | [32 empty] | Крепления
П,Н | 19.3.01.01 | Дроссель-клапаны в патрубке |  |  |  | 4: шт; 5: 0; 7: 0 | [32 empty] | Дроссель-клапаны в патрубке
|  | Итого прямые затраты |  |  |  | 12: 47041.45 | [28 empty] | Итого прямые затраты
|  | ФОТ |  |  |  | 12: 35557.4 | [29 empty] | ФОТ
| Пр/812-016.0-1 | НР Сантехнические работы - внутренние (трубопроводы, водопровод, канализация, отопление, газоснабжение, вентиляция и кондиционирование воздуха) |  |  |  | 4: %; 5: 121; 7: 121; 12: 43024.45 | [29 empty] | НР Сантехнические работы - внутренние (трубопроводы, водопровод, канализация, отопление, газоснабжение, вентиляция и кондиционирование воздуха)
| Пр/774-016.0 | СП Сантехнические работы - внутренние (трубопроводы, водопровод, канализация, отопление, газоснабжение, вентиляция и кондиционирование воздуха) |  |  |  | 4: %; 5: 72; 7: 72; 12: 25601.33 | [29 empty] | СП Сантехнические работы - внутренние (трубопроводы, водопровод, канализация, отопление, газоснабжение, вентиляция и кондиционирование воздуха)
|  | Всего по позиции |  |  |  | 10: 43813.34; 12: 115667.23 | [30 empty] | Всего по позиции
477 | ФСБЦ-19.1.01.03-0080 | Воздуховоды из оцинкованной стали, прямой участок, толщина 0,9 мм, периметр до 7200 мм |  |  |  | м2 | 264 | 1 | 264 | 1106.73 | 1.01 | 1117.8 |  | 295099.2 | [23 empty] | Воздуховоды из оцинкованной стали, прямой участок, толщина 0,9 мм, периметр до 7200 мм
|  | Всего по позиции |  |  |  | 12: 295099.2 | [30 empty] | Всего по позиции
478 | ФСБЦ-19.1.01.11-0045 | Крепления (хомуты) для воздуховодов СТД 205 |  |  |  | т | 0.04 | 1 | 0.04 | 77815.72 | 1.01 | 78593.88 |  | 3143.76 | [23 empty] | Крепления (хомуты) для воздуховодов СТД 205
|  | Объем=40/1000 | [45 empty] | Объем=40/1000
|  | Всего по позиции |  |  |  | 12: 3143.76 | [30 empty] | Всего по позиции
479 | ГЭСН26-01-054-03 | Оклеивание поверхности изоляции: тканями стеклянными, хлопчатобумажными на клее ПВА |  |  |  | 4: 100 м2; 5: 2.9; 6: 1; 7: 2.9 | [23 empty] | Оклеивание поверхности изоляции: тканями стеклянными, хлопчатобумажными на клее ПВА
|  | Объем=290 / 100 | [45 empty] | Объем=290 / 100
| 1 | ОТ(ЗТ) |  |  |  | 4: чел.-ч; 7: 127.6; 12: 36277.96 | [25 empty] | ОТ(ЗТ)
| 1-100-31 | Средний разряд работы 3,1 |  |  |  | 4: чел.-ч; 5: 44; 7: 127.6; 10: 284.31; 12: 36277.96 | [26 empty] | Средний разряд работы 3,1
| 2 | ЭМ |  |  |  | 12: 615.13 | [25 empty] | ЭМ
|  | ОТм(ЗТм) |  |  |  | 4: чел.-ч; 7: 0.87; 12: 275.06 | [25 empty] | ОТм(ЗТм)
| 91.14.02-001 | Автомобили бортовые, грузоподъемность до 5 т |  |  |  | маш.-ч | 0.3 |  | 0.87 | 477.92 | 1.22 | 583.06 |  | 507.26 | [26 empty] | Автомобили бортовые, грузоподъемность до 5 т
| 4-100-040 | ОТм(Зтм) Средний разряд машинистов 4 |  |  |  | 4: чел.-ч; 5: 0.3; 7: 0.87; 10: 316.16; 12: 275.06 | [27 empty] | ОТм(Зтм) Средний разряд машинистов 4
| 91.21.22-443 | Станки универсальные электромеханические для изготовления бандажей, диафрагм, пряжек, мощность 0,75 кВт |  |  |  | маш.-ч | 1.26 |  | 3.654 | 21.39 | 1.38 | 29.52 |  | 107.87 | [26 empty] | Станки универсальные электромеханические для изготовления бандажей, диафрагм, пряжек, мощность 0,75 кВт
| 4 | М |  |  |  | 12: 18362.12 | [25 empty] | М
| 08.3.02.01-0041 | Ленты стальные упаковочные, мягкие, нормальной точности по толщине и ширине 0,7х20-50 мм |  |  |  | т | 0.0473 |  | 0.13717 | 89073.2 | 0.9 | 80165.88 |  | 10996.35 | [26 empty] | Ленты стальные упаковочные, мягкие, нормальной точности по толщине и ширине 0,7х20-50 мм
| 14.1.02.03-0002 | Клей, марка ПВА |  |  |  | кг | 24 |  | 69.6 | 65.33 | 1.62 | 105.83 |  | 7365.77 | [26 empty] | Клей, марка ПВА
Н | 12.2.03.11 | Ткань |  |  |  | 4: м2; 5: 120; 7: 348 | [32 empty] | Ткань
|  | Итого прямые затраты |  |  |  | 12: 55530.27 | [28 empty] | Итого прямые затраты
|  | ФОТ |  |  |  | 12: 36553.02 | [29 empty] | ФОТ
| Пр/812-020.0-1 | НР Теплоизоляционные работы |  |  |  | 4: %; 5: 97; 7: 97; 12: 35456.43 | [29 empty] | НР Теплоизоляционные работы
| Пр/774-020.0 | СП Теплоизоляционные работы |  |  |  | 4: %; 5: 55; 7: 55; 12: 20104.16 | [29 empty] | СП Теплоизоляционные работы
|  | Всего по позиции |  |  |  | 10: 38307.19; 12: 111090.86 | [30 empty] | Всего по позиции
480 | ФСБЦ-14.1.02.03-0002 | Клей, марка ПВА |  |  |  | кг | -69.6 | 1 | -69.6 | 65.33 | 1.62 | 105.83 |  | -7365.77 | [23 empty] | Клей, марка ПВА
|  | Всего по позиции |  |  |  | 12: -7365.77 | [30 empty] | Всего по позиции
481 | ФСБЦ-14.2.02.11-0028 | Состав огнезащитный для увеличения предела огнестойкости систем дымоудаления воздуховодов от 60 до 180 минут |  |  |  | кг | 290 | 1 | 290 | 133.78 | 1.42 | 189.97 |  | 55091.3 | [23 empty] | Состав огнезащитный для увеличения предела огнестойкости систем дымоудаления воздуховодов от 60 до 180 минут
|  | Всего по позиции |  |  |  | 12: 55091.3 | [30 empty] | Всего по позиции
482 | ТЦ_14.2.02.00_77_7727280635_26.10.2024_02_54.2 | Теплоогнезащитное покрытие BOS PRO-VENT-40-1НФ-1МС EI 120 10000*1200*40 мм |  |  |  | м2 | 348 | 1 | 348 |  |  | 499.17 |  | 173711.16 | [23 empty] | Теплоогнезащитное покрытие BOS PRO-VENT-40-1НФ-1МС EI 120 10000*1200*40 мм
|  | Объем=290*1,2 | [45 empty] | Объем=290*1,2
|  | Всего по позиции |  |  |  | 12: 173711.16 | [30 empty] | Всего по позиции
483 | ТЦ_10.1.02.01_62_6234199375_11.10.2024_02_4.3 | Скотч алюминиевый армированный 50ммх50м 15мкм 1/24 Счет на оплату №9963 |  |  |  | шт | 9 | 1 | 9 |  |  | 191.86 |  | 1726.74 | [23 empty] | Скотч алюминиевый армированный 50ммх50м 15мкм 1/24 Счет на оплату №9963
|  | Всего по позиции |  |  |  | 12: 1726.74 | [30 empty] | Всего по позиции
|  | Итого по разделу 26 Воздухозабор |  |  |  | 12: 830882.73 | [34 empty] | Итого по разделу 26 Воздухозабор
|  | Итоги по смете: | [47 empty] | Итоги по смете:
|  | Всего прямые затраты (справочно) |  |  |  | 12: 7873646.56 | [36 empty] | Всего прямые затраты (справочно)
|  | в том числе: | [48 empty] | в том числе:
|  | Оплата труда рабочих |  |  |  | 12: 1514091.58 | [36 empty] | Оплата труда рабочих
|  | Эксплуатация машин |  |  |  | 12: 57107.86 | [36 empty] | Эксплуатация машин
|  | Оплата труда машинистов (Отм) |  |  |  | 12: 19825.73 | [36 empty] | Оплата труда машинистов (Отм)
|  | Материалы |  |  |  | 12: 6282621.39 | [36 empty] | Материалы
|  | Строительные работы |  |  |  | 12: 10533706.33 | [36 empty] | Строительные работы
|  | в том числе: | [48 empty] | в том числе:
|  | оплата труда |  |  |  | 12: 1476810.29 | [36 empty] | оплата труда
|  | эксплуатация машин и механизмов |  |  |  | 12: 55288.46 | [36 empty] | эксплуатация машин и механизмов
|  | оплата труда машинистов (Отм) |  |  |  | 12: 19349.25 | [36 empty] | оплата труда машинистов (Отм)
|  | материалы |  |  |  | 12: 6270263.98 | [36 empty] | материалы
|  | накладные расходы |  |  |  | 12: 1707566.53 | [36 empty] | накладные расходы
|  | сметная прибыль |  |  |  | 12: 1004427.82 | [36 empty] | сметная прибыль
|  | Монтажные работы |  |  |  | 12: 103285.1 | [36 empty] | Монтажные работы
|  | в том числе: | [48 empty] | в том числе:
|  | оплата труда |  |  |  | 12: 37281.29 | [36 empty] | оплата труда
|  | эксплуатация машин и механизмов |  |  |  | 12: 1819.4 | [36 empty] | эксплуатация машин и механизмов
|  | оплата труда машинистов (Отм) |  |  |  | 12: 476.48 | [36 empty] | оплата труда машинистов (Отм)
|  | материалы |  |  |  | 12: 12357.41 | [36 empty] | материалы
|  | накладные расходы |  |  |  | 12: 33982.02 | [36 empty] | накладные расходы
|  | сметная прибыль |  |  |  | 12: 17368.5 | [36 empty] | сметная прибыль
|  | Оборудование |  |  |  | 12: 7490335 | [36 empty] | Оборудование
|  | Всего ФОТ (справочно) |  |  |  | 12: 1533917.31 | [36 empty] | Всего ФОТ (справочно)
|  | Всего накладные расходы (справочно) |  |  |  | 12: 1741548.55 | [36 empty] | Всего накладные расходы (справочно)
|  | Всего сметная прибыль (справочно) |  |  |  | 12: 1021796.32 | [36 empty] | Всего сметная прибыль (справочно)
|  | ВСЕГО по смете |  |  |  | 12: 18127326.43 | [37 empty] | ВСЕГО по смете
|  | Справочно | [50 empty] | Справочно
|  | материальные ресурсы, отсутствующие в ФРСН |  |  |  | 12: 1695311.38 | [39 empty] | материальные ресурсы, отсутствующие в ФРСН
|  | оборудование, отсутствующее в ФРСН |  |  |  | 12: 7490335 | [39 empty] | оборудование, отсутствующее в ФРСН
|  | затраты труда рабочих |  |  |  | 7: 5229.3755 | [40 empty] | затраты труда рабочих
|  | затраты труда машинистов |  |  |  | 7: 56.4414 | [40 empty] | затраты труда машинистов
| Составил: |  |  |  |  | 5: (Курчавова А.Е.) | [41 empty] | (Курчавова А.Е.)
[должность, подпись (инициалы, фамилия)]
| Проверил: |  |  |  |  | 5: (Зиборова Л.И.) | [42 empty] | (Зиборова Л.И.)
[должность, подпись (инициалы, фамилия)]
1. Зарегистрирован Министерством юстиции Российской Федерации 10 сентября 2019 г., регистрационный № 55869), с изменениями, внесенными приказом Министерства строительства и жилищно-коммунального хозяйства Российской Федерации от 20 февраля 2021 г. № 79/пр (зарегистрирован Министерством юстиции Российской Федерации 9 августа 2021 г., регистрационный № 64577)
² Под прочими затратами понимаются затраты, учитываемые в соответствии с пунктом 184 Методики.
³ Под прочими работами понимаются затраты, учитываемые в соответствии с пунктами 122-128 Методики.