## ЛСР-02-01-15 АПС - ЛСР по Метод
Приложение № 3
Утверждено приказом Минстроя РФ № 421/пр от 4 августа 2020 г. в редакции приказа № 557/пр от 7 июля 2022 г.
СОГЛАСОВАНО: | [10 empty] | УТВЕРЖДАЮ:
"____" ________________ 2024 года | [10 empty] | "____" ________________ 2024 года | [5 empty] | "____" ________________ 2024 года | "____" ________________ 2024 года
Наименование программного продукта |  |  |  |  | ГРАНД-Смета, версия 2024.3
Наименование редакции сметных нормативов |  |  |  |  | Приказ Минстроя России от 30.12.2021 № 1046/пр; Приказ Минстроя России от 04.08.2020 № 421/пр; Приказ Минстроя России от 21.12.2020 № 812/пр; Приказ Минстроя России от 11.12.2020 № 774/пр; Приказ Минстроя России от 02.08.2023 № 551/пр; Приказ Минстроя России от 14.11.2023 № 817/пр; Приказ Минстроя России от 16.02.2024 № 102/пр; Приказ Минстроя России от 13.05.2024 №323/пр; Приказ Минстроя России от 09.08.2024 №524/пр; Приказ Минстроя России от 07.11.2024 №747/пр | [13 empty] | Наименование редакции сметных нормативов | Приказ Минстроя России от 30.12.2021 № 1046/пр; Приказ Минстроя России от 04.08.2020 № 421/пр; Приказ Минстроя России от 21.12.2020 № 812/пр; Приказ Минстроя России от 11.12.2020 № 774/пр; Приказ Минстроя России от 02.08.2023 № 551/пр; Приказ Минстроя России от 14.11.2023 № 817/пр; Приказ Минстроя России от 16.02.2024 № 102/пр; Приказ Минстроя России от 13.05.2024 №323/пр; Приказ Минстроя России от 09.08.2024 №524/пр; Приказ Минстроя России от 07.11.2024 №747/пр
Реквизиты приказа Минстроя России об утверждении дополнений и изменений к сметным нормативам |  |  |  |  | Приказ Минстроя России от 18 мая 2022 г. № 378/пр, Приказ Минстроя России от 26 августа 2022 г. № 703/пр, Приказ Минстроя России от 26 октября 2022 г. № 905/пр, Приказ Минстроя России от 27 декабря 2022 г. № 1133/пр, Приказ Минстроя России от 10 февраля 2023 г. № 84/пр, Приказ Минстроя России от 11.05.2023 №335/пр; Приказ Минстроя России от 07.07.2022 № 557/пр; Приказ Минстроя России от 02.09.2021 № 636/пр, Приказ Минстроя России от 26.07.2022 № 611/пр; Приказ Минстроя России от 22.04.2022 № 317/пр; Приказ Минстроя России от 02.08.2023 № 551/пр; Приказ Минстроя России от 14.11.2023 № 817/пр; Приказ Минстроя России от 30.01.2024 № 55/пр; Приказ Минстроя России от 16.02.2024 № 102/пр; Приказ Минстроя России от 13.05.2024 №323/пр; Приказ Минстроя России от 09.08.2024 №524/пр; Приказ Минстроя России от 07.11.2024 №747/пр | [9 empty] | Реквизиты приказа Минстроя России об утверждении дополнений и изменений к сметным нормативам | Приказ Минстроя России от 18 мая 2022 г. № 378/пр, Приказ Минстроя России от 26 августа 2022 г. № 703/пр, Приказ Минстроя России от 26 октября 2022 г. № 905/пр, Приказ Минстроя России от 27 декабря 2022 г. № 1133/пр, Приказ Минстроя России от 10 февраля 2023 г. № 84/пр, Приказ Минстроя России от 11.05.2023 №335/пр; Приказ Минстроя России от 07.07.2022 № 557/пр; Приказ Минстроя России от 02.09.2021 № 636/пр, Приказ Минстроя России от 26.07.2022 № 611/пр; Приказ Минстроя России от 22.04.2022 № 317/пр; Приказ Минстроя России от 02.08.2023 № 551/пр; Приказ Минстроя России от 14.11.2023 № 817/пр; Приказ Минстроя России от 30.01.2024 № 55/пр; Приказ Минстроя России от 16.02.2024 № 102/пр; Приказ Минстроя России от 13.05.2024 №323/пр; Приказ Минстроя России от 09.08.2024 №524/пр; Приказ Минстроя России от 07.11.2024 №747/пр |  |  |  |  | Реквизиты приказа Минстроя России об утверждении дополнений и изменений к сметным нормативам | Приказ Минстроя России от 18 мая 2022 г. № 378/пр, Приказ Минстроя России от 26 августа 2022 г. № 703/пр, Приказ Минстроя России от 26 октября 2022 г. № 905/пр, Приказ Минстроя России от 27 декабря 2022 г. № 1133/пр, Приказ Минстроя России от 10 февраля 2023 г. № 84/пр, Приказ Минстроя России от 11.05.2023 №335/пр; Приказ Минстроя России от 07.07.2022 № 557/пр; Приказ Минстроя России от 02.09.2021 № 636/пр, Приказ Минстроя России от 26.07.2022 № 611/пр; Приказ Минстроя России от 22.04.2022 № 317/пр; Приказ Минстроя России от 02.08.2023 № 551/пр; Приказ Минстроя России от 14.11.2023 № 817/пр; Приказ Минстроя России от 30.01.2024 № 55/пр; Приказ Минстроя России от 16.02.2024 № 102/пр; Приказ Минстроя России от 13.05.2024 №323/пр; Приказ Минстроя России от 09.08.2024 №524/пр; Приказ Минстроя России от 07.11.2024 №747/пр
Реквизиты письма Минстроя России об индексах изменения сметной стоимости строительства, включаемые в федеральный реестр сметных нормативов и размещаемые в федеральной государственной информационной системе ценообразования в строительстве, подготовленного в соответствии пунктом 85 Методики расчета индексов изменения сметной стоимости строительства, утвержденной приказом Министерства строительства и жилищно-коммунального хозяйства Российской Федерации от 5 июня 2019 г. № 326/пр¹ |  |  |  |  | Письмо Минстроя России от 25.11.2024 № 69894-ИФ/09 | [9 empty] | Реквизиты письма Минстроя России об индексах изменения сметной стоимости строительства, включаемые в федеральный реестр сметных нормативов и размещаемые в федеральной государственной информационной системе ценообразования в строительстве, подготовленного в соответствии пунктом 85 Методики расчета индексов изменения сметной стоимости строительства, утвержденной приказом Министерства строительства и жилищно-коммунального хозяйства Российской Федерации от 5 июня 2019 г. № 326/пр¹ | Письмо Минстроя России от 25.11.2024 № 69894-ИФ/09 | [6 empty] | Реквизиты письма Минстроя России об индексах изменения сметной стоимости строительства, включаемые в федеральный реестр сметных нормативов и размещаемые в федеральной государственной информационной системе ценообразования в строительстве, подготовленного в соответствии пунктом 85 Методики расчета индексов изменения сметной стоимости строительства, утвержденной приказом Министерства строительства и жилищно-коммунального хозяйства Российской Федерации от 5 июня 2019 г. № 326/пр¹ | Письмо Минстроя России от 25.11.2024 № 69894-ИФ/09
Реквизиты нормативного правового акта об утверждении оплаты труда, утверждаемый в соответствии с пунктом 22(1) Правилами мониторинга цен, утвержденными постановлением Правительства Российской Федерации от 23 декабря 2016 г. № 1452 |  |  |  |  | Постановление Главного управления архитектуры и градостроительства Рязанской области от 01.03.2024 № 79-п | [9 empty] | Реквизиты нормативного правового акта об утверждении оплаты труда, утверждаемый в соответствии с пунктом 22(1) Правилами мониторинга цен, утвержденными постановлением Правительства Российской Федерации от 23 декабря 2016 г. № 1452 | Постановление Главного управления архитектуры и градостроительства Рязанской области от 01.03.2024 № 79-п | [8 empty] | Реквизиты нормативного правового акта об утверждении оплаты труда, утверждаемый в соответствии с пунктом 22(1) Правилами мониторинга цен, утвержденными постановлением Правительства Российской Федерации от 23 декабря 2016 г. № 1452 | Постановление Главного управления архитектуры и градостроительства Рязанской области от 01.03.2024 № 79-п
Обоснование принятых текущих цен на строительные ресурсы | [26 empty] | Обоснование принятых текущих цен на строительные ресурсы
Наименование субъекта Российской Федерации |  |  |  |  | 62. Рязанская область | [10 empty] | 62. Рязанская область | [11 empty] | Наименование субъекта Российской Федерации | 62. Рязанская область
Наименование зоны субъекта Российской Федерации |  |  |  |  | Рязанская область | [10 empty] | Рязанская область | [13 empty] | Наименование зоны субъекта Российской Федерации | Рязанская область
Строительство 2-ой очереди школы на 1050 учащихся, в с. Дядьково, Рязанского района Рязанской области | [31 empty] | Строительство 2-ой очереди школы на 1050 учащихся, в с. Дядьково, Рязанского района Рязанской области
(наименование стройки)
Строительство 2-ой очереди школы на 1050 учащихся, в с. Дядьково, Рязанского района Рязанской области | [32 empty] | Строительство 2-ой очереди школы на 1050 учащихся, в с. Дядьково, Рязанского района Рязанской области
(наименование объекта капитального строительства)
ЛОКАЛЬНЫЙ СМЕТНЫЙ РАСЧЕТ (СМЕТА) № 02-01-15
Системы пожарной автоматики и оповещения | [33 empty] | Системы пожарной автоматики и оповещения
(наименование работ и затрат)
Составлен | ресурсно-индексным | методом
Основание | 22-56-ИОС5.4 | [33 empty] | 22-56-ИОС5.4
(проектная и (или) иная техническая документация)
Составлен(а) в текущем уровне цен |  | IV квартал 2024 года | [33 empty] | IV квартал 2024 года
Сметная стоимость |  |  | 103210.39 | тыс.руб.
в том числе:
| строительных работ |  | 28216.44 | тыс.руб. |  |  |  |  | Средства на оплату труда рабочих |  |  |  | 3321.08 | тыс.руб.
| монтажных работ |  | 63451.01 | тыс.руб. |  |  |  |  | Средства на оплату труда машинистов |  |  |  | 25.37 | тыс.руб.
| оборудования |  | 11542.93 | тыс.руб. |  |  |  |  | Нормативные затраты труда рабочих |  |  |  | 10620.15 | чел.-ч.
| прочих затрат |  | 0 | тыс.руб. |  |  |  |  | Нормативные затраты труда машинистов |  |  |  | 69.56 | чел.-ч.
№ п/п | Обоснование | Наименование работ и затрат |  |  |  | Единица измерения | Количество |  |  | Сметная стоимость, руб.
[7 empty] | на единицу измерения | коэффициенты | всего с учетом коэффициентов | на единицу измерения в базисном уровне цен | индекс | на единицу измерения в текущем уровне цен | коэффициенты | всего в текущем уровне цен
1 | 2 | 3 |  |  |  | 4 | 5 | 6 | 7 | 8 | 9 | 10 | 11 | 12
Раздел 1. Оборудование автоматизации систем противопожарной защиты (СППЗ) | [36 empty] | Раздел 1. Оборудование автоматизации систем противопожарной защиты (СППЗ)
Оборудование СППЗ | [37 empty] | Оборудование СППЗ
1 | ГЭСНм10-08-001-04 | Приборы ПС на: 4 луча |  |  |  | 4: шт; 5: 5; 6: 1; 7: 5 | [24 empty] | Приборы ПС на: 4 луча
| 1 | ОТ(ЗТ) |  |  |  | 4: чел.-ч; 7: 16.5; 12: 5605.88 | [25 empty] | ОТ(ЗТ)
| 1-100-45 | Средний разряд работы 4,5 |  |  |  | 4: чел.-ч; 5: 3.3; 7: 16.5; 10: 339.75; 12: 5605.88 | [26 empty] | Средний разряд работы 4,5
| 4 | М |  |  |  | 12: 391.35 | [25 empty] | М
| 01.3.05.17-0002 | Канифоль сосновая |  |  |  | кг | 0.003 |  | 0.015 | 284.15 | 1.31 | 372.24 |  | 5.58 | [26 empty] | Канифоль сосновая
| 01.7.03.04-0001 | Электроэнергия |  |  |  | 4: кВт-ч; 5: 0.1508; 7: 0.754; 10: 7.57; 12: 5.71 | [26 empty] | Электроэнергия
| 01.7.15.07-0012 | Дюбели пластмассовые с шурупами, диаметр 12 мм, длина 70 мм, диаметр шурупа 8 мм, длина шурупа 70 мм |  |  |  | 100 шт | 0.03 |  | 0.15 | 978.09 | 1.27 | 1242.17 |  | 186.33 | [26 empty] | Дюбели пластмассовые с шурупами, диаметр 12 мм, длина 70 мм, диаметр шурупа 8 мм, длина шурупа 70 мм
| 03.1.01.01-0002 | Гипс строительный Г-3 |  |  |  | т | 2e-05 |  | 0.0001 | 4338.27 | 1.22 | 5292.69 |  | 0.53 | [26 empty] | Гипс строительный Г-3
| 10.3.02.03-0012 | Припои оловянно-свинцовые бессурьмянистые, марка ПОС40 |  |  |  | 4: кг; 5: 0.03; 7: 0.15; 10: 1287.97; 12: 193.2 | [26 empty] | Припои оловянно-свинцовые бессурьмянистые, марка ПОС40
|  | Итого прямые затраты |  |  |  | 12: 5997.23 | [27 empty] | Итого прямые затраты
1.1 | 421/пр_2020_п.75_пп.а | Вспомогательные ненормируемые материальные ресурсы |  |  |  | 4: %; 5: 2; 7: 2; 12: 112.12 | [28 empty] | Вспомогательные ненормируемые материальные ресурсы
|  | ФОТ |  |  |  | 12: 5605.88 | [29 empty] | ФОТ
| Пр/812-051.1-1 | НР Прокладка и монтаж сетей связи |  |  |  | 4: %; 5: 90; 7: 90; 12: 5045.29 | [29 empty] | НР Прокладка и монтаж сетей связи
| Пр/774-051.1 | СП Прокладка и монтаж сетей связи |  |  |  | 4: %; 5: 46; 7: 46; 12: 2578.7 | [29 empty] | СП Прокладка и монтаж сетей связи
|  | Всего по позиции |  |  |  | 10: 2746.67; 12: 13733.34 | [30 empty] | Всего по позиции
2 О | ТЦ_61.2.00.00_77_9705186304_24.07.2024_01_1.2 | ППКОПУ 011249-2-1 РУБЕЖ-2ОП ПРОТ. R3 Прибор приемно-контрольный |  |  |  | шт | 5 | 1 | 5 |  |  | 75582.25 |  | 377911.25 | [24 empty] | ППКОПУ 011249-2-1 РУБЕЖ-2ОП ПРОТ. R3 Прибор приемно-контрольный
|  | Всего по позиции |  |  |  | 12: 377911.25 | [30 empty] | Всего по позиции
3 | ГЭСНм10-08-006-05 | Пульт или табло с количеством сигналов: свыше 20 до 30 | [36 empty] | Пульт или табло с количеством сигналов: свыше 20 до 30 | bar: 4 to 7
| 1 | ОТ(ЗТ) |  |  |  | 4: чел.-ч; 7: 12; 12: 3581.52 | [25 empty] | ОТ(ЗТ)
| 1-100-35 | Средний разряд работы 3,5 |  |  |  | 4: чел.-ч; 5: 12; 7: 12; 10: 298.46; 12: 3581.52 | [26 empty] | Средний разряд работы 3,5
| 4 | М |  |  |  | 12: 13.01 | [25 empty] | М
| 01.7.15.07-0007 | Дюбели пластмассовые, диаметр 14 мм, длина 70 мм |  |  |  | 100 шт | 0.06 |  | 0.06 | 170.67 | 1.27 | 216.75 |  | 13.01 | [26 empty] | Дюбели пластмассовые, диаметр 14 мм, длина 70 мм
|  | Итого прямые затраты |  |  |  | 12: 3594.53 | [27 empty] | Итого прямые затраты
3.1 | 421/пр_2020_п.75_пп.а | Вспомогательные ненормируемые материальные ресурсы |  |  |  | 4: %; 5: 2; 7: 2; 12: 71.63 | [28 empty] | Вспомогательные ненормируемые материальные ресурсы
|  | ФОТ |  |  |  | 12: 3581.52 | [29 empty] | ФОТ
| Пр/812-051.1-1 | НР Прокладка и монтаж сетей связи |  |  |  | 4: %; 5: 90; 7: 90; 12: 3223.37 | [29 empty] | НР Прокладка и монтаж сетей связи
| Пр/774-051.1 | СП Прокладка и монтаж сетей связи |  |  |  | 4: %; 5: 46; 7: 46; 12: 1647.5 | [29 empty] | СП Прокладка и монтаж сетей связи
|  | Всего по позиции |  |  |  | 10: 8537.03; 12: 8537.03 | [30 empty] | Всего по позиции
4 О | ТЦ_61.2.00.00_77_9705186304_24.07.2024_01_2.2 | Блок индикации и управления "R3-Рубеж-БИУ" Рубеж Rbz-319531 |  |  |  | шт | 1 | 1 | 1 |  |  | 18138.3 |  | 18138.3 | [24 empty] | Блок индикации и управления "R3-Рубеж-БИУ" Рубеж Rbz-319531
|  | Всего по позиции |  |  |  | 12: 18138.3 | [30 empty] | Всего по позиции
5 | ГЭСНм10-02-016-06 | Отдельно устанавливаемый: преобразователь или блок питания |  |  |  | 4: шт; 5: 6; 6: 1; 7: 6 | [24 empty] | Отдельно устанавливаемый: преобразователь или блок питания
|  | Объем=2+4 | [43 empty] | Объем=2+4
| 1 | ОТ(ЗТ) |  |  |  | 4: чел.-ч; 7: 55.8; 12: 20274.93 | [25 empty] | ОТ(ЗТ)
| 1-100-50 | Средний разряд работы 5,0 |  |  |  | 4: чел.-ч; 5: 9.3; 7: 55.8; 10: 363.35; 12: 20274.93 | [26 empty] | Средний разряд работы 5,0
| 2 | ЭМ |  |  |  | 12: 3788.62 | [25 empty] | ЭМ
|  | ОТм(ЗТм) |  |  |  | 4: чел.-ч; 7: 2.4; 12: 872.04 | [25 empty] | ОТм(ЗТм)
| 91.06.05-011 | Погрузчики одноковшовые универсальные фронтальные пневмоколесные, номинальная вместимость основного ковша 2,6 м3, грузоподъемность 5 т |  |  |  | 4: маш.-ч; 5: 0.4; 7: 2.4; 10: 1578.59; 12: 3788.62 | [26 empty] | Погрузчики одноковшовые универсальные фронтальные пневмоколесные, номинальная вместимость основного ковша 2,6 м3, грузоподъемность 5 т
| 4-100-050 | ОТм(Зтм) Средний разряд машинистов 5 |  |  |  | 4: чел.-ч; 5: 0.4; 7: 2.4; 10: 363.35; 12: 872.04 | [32 empty] | ОТм(Зтм) Средний разряд машинистов 5
| 4 | М |  |  |  | 12: 3273.26 | [25 empty] | М
| 01.3.05.17-0002 | Канифоль сосновая |  |  |  | кг | 0.01 |  | 0.06 | 284.15 | 1.31 | 372.24 |  | 22.33 | [26 empty] | Канифоль сосновая
| 01.7.06.05-0042 | Ленты изоляционные из ПВХ для электромонтажных и ремонтных работ, цвет черный, ширина 19 мм, толщина 0,18 мм |  |  |  | м | 4.21 |  | 25.26 | 2.27 | 1.53 | 3.47 |  | 87.65 | [26 empty] | Ленты изоляционные из ПВХ для электромонтажных и ремонтных работ, цвет черный, ширина 19 мм, толщина 0,18 мм
| 01.7.15.03-0042 | Болты с гайками и шайбами строительные |  |  |  | кг | 0.3 |  | 1.8 | 174.93 | 1.16 | 202.92 |  | 365.26 | [26 empty] | Болты с гайками и шайбами строительные
| 01.7.15.07-0012 | Дюбели пластмассовые с шурупами, диаметр 12 мм, длина 70 мм, диаметр шурупа 8 мм, длина шурупа 70 мм |  |  |  | 100 шт | 0.1 |  | 0.6 | 978.09 | 1.27 | 1242.17 |  | 745.3 | [26 empty] | Дюбели пластмассовые с шурупами, диаметр 12 мм, длина 70 мм, диаметр шурупа 8 мм, длина шурупа 70 мм
| 03.1.01.01-0002 | Гипс строительный Г-3 |  |  |  | т | 0.0003 |  | 0.0018 | 4338.27 | 1.22 | 5292.69 |  | 9.53 | [26 empty] | Гипс строительный Г-3
| 10.2.02.08-0001 | Проволока медная круглая мягкая электротехническая, диаметр 1,0-3,0 мм и выше |  |  |  | т | 0.0001 |  | 0.0006 | 1050091.7 | 1.21 | 1270610.96 |  | 762.37 | [26 empty] | Проволока медная круглая мягкая электротехническая, диаметр 1,0-3,0 мм и выше
| 10.3.02.03-0012 | Припои оловянно-свинцовые бессурьмянистые, марка ПОС40 |  |  |  | 4: кг; 5: 0.06; 7: 0.36; 10: 1287.97; 12: 463.67 | [26 empty] | Припои оловянно-свинцовые бессурьмянистые, марка ПОС40
| 14.3.02.01-0371 | Краска водно-дисперсионная акрилатная ВД-АК-111 |  |  |  | т | 2e-05 |  | 0.00012 | 47961.85 | 1.78 | 85372.09 |  | 10.24 | [26 empty] | Краска водно-дисперсионная акрилатная ВД-АК-111
| 14.4.03.06-0001 | Лак электроизоляционный МЛ-92 |  |  |  | кг | 0.03 |  | 0.18 | 157.44 | 1.22 | 192.08 |  | 34.57 | [26 empty] | Лак электроизоляционный МЛ-92
| 20.2.10.03-0020 | Наконечники кабельные медные П 2,5-4 |  |  |  | 100 шт | 0.1 |  | 0.6 | 840.04 | 1.26 | 1058.45 |  | 635.07 | [26 empty] | Наконечники кабельные медные П 2,5-4
| 22.2.02.15-0001 | Скрепы фигурные СкФ-10 |  |  |  | кг | 0.02 |  | 0.12 | 232.2 | 1.13 | 262.39 |  | 31.49 | [26 empty] | Скрепы фигурные СкФ-10
| 24.3.01.01-0004 | Трубка ПВХ-305 электроизоляционная, диаметр 6-10 мм |  |  |  | кг | 0.08 |  | 0.48 | 189.97 | 1.16 | 220.37 |  | 105.78 | [26 empty] | Трубка ПВХ-305 электроизоляционная, диаметр 6-10 мм
Н | 999-0005 | Масса |  |  |  | 4: т; 5: 0.001; 7: 0.006 | [33 empty] | Масса
|  | Итого прямые затраты |  |  |  | 12: 28208.85 | [27 empty] | Итого прямые затраты
5.1 | 421/пр_2020_п.75_пп.а | Вспомогательные ненормируемые материальные ресурсы |  |  |  | 4: %; 5: 2; 7: 2; 12: 405.5 | [28 empty] | Вспомогательные ненормируемые материальные ресурсы
|  | ФОТ |  |  |  | 12: 21146.97 | [29 empty] | ФОТ
| Пр/812-051.1-1 | НР Прокладка и монтаж сетей связи |  |  |  | 4: %; 5: 90; 7: 90; 12: 19032.27 | [29 empty] | НР Прокладка и монтаж сетей связи
| Пр/774-051.1 | СП Прокладка и монтаж сетей связи |  |  |  | 4: %; 5: 46; 7: 46; 12: 9727.61 | [29 empty] | СП Прокладка и монтаж сетей связи
|  | Всего по позиции |  |  |  | 10: 9562.37; 12: 57374.23 | [30 empty] | Всего по позиции
6 О | ТЦ_62.4.00.00_77_9705186304_24.07.2024_01_3.2 | Рубеж ИВЭПР 12/5 RS-R3 исп. 2х40 БР |  |  |  | шт | 2 | 1 | 2 |  |  | 11179.8 |  | 22359.6 | [24 empty] | Рубеж ИВЭПР 12/5 RS-R3 исп. 2х40 БР
|  | Всего по позиции |  |  |  | 12: 22359.6 | [30 empty] | Всего по позиции
7 О | ТЦ_62.4.00.00_77_7702680818_24.07.2024_01_4.1 | Аккумулятор свинцово-кислотный Delta DTM 1240 L |  |  |  | шт | 4 | 1 | 4 |  |  | 10753.2 |  | 43012.8 | [24 empty] | Аккумулятор свинцово-кислотный Delta DTM 1240 L
|  | Всего по позиции |  |  |  | 12: 43012.8 | [30 empty] | Всего по позиции
8 | ГЭСНм10-08-002-02 | Извещатель ПС автоматический: дымовой, фотоэлектрический, радиоизотопный, световой в нормальном исполнении |  |  |  | 4: шт; 5: 1167; 6: 1; 7: 1167 | [24 empty] | Извещатель ПС автоматический: дымовой, фотоэлектрический, радиоизотопный, световой в нормальном исполнении
| 1 | ОТ(ЗТ) |  |  |  | 4: чел.-ч; 7: 1960.56; 12: 619850.65 | [25 empty] | ОТ(ЗТ)
| 1-100-40 | Средний разряд работы 4,0 |  |  |  | 4: чел.-ч; 5: 1.68; 7: 1960.56; 10: 316.16; 12: 619850.65 | [26 empty] | Средний разряд работы 4,0
| 4 | М |  |  |  | 12: 52284.89 | [25 empty] | М
| 01.3.05.17-0002 | Канифоль сосновая |  |  |  | кг | 0.0005 |  | 0.5835 | 284.15 | 1.31 | 372.24 |  | 217.2 | [26 empty] | Канифоль сосновая
| 01.7.03.04-0001 | Электроэнергия |  |  |  | 4: кВт-ч; 5: 0.0832; 7: 97.0944; 10: 7.57; 12: 735 | [26 empty] | Электроэнергия
| 01.7.15.07-0012 | Дюбели пластмассовые с шурупами, диаметр 12 мм, длина 70 мм, диаметр шурупа 8 мм, длина шурупа 70 мм |  |  |  | 100 шт | 0.025 |  | 29.175 | 978.09 | 1.27 | 1242.17 |  | 36240.31 | [26 empty] | Дюбели пластмассовые с шурупами, диаметр 12 мм, длина 70 мм, диаметр шурупа 8 мм, длина шурупа 70 мм
| 03.1.01.01-0002 | Гипс строительный Г-3 |  |  |  | т | 1e-05 |  | 0.01167 | 4338.27 | 1.22 | 5292.69 |  | 61.77 | [26 empty] | Гипс строительный Г-3
| 10.3.02.03-0012 | Припои оловянно-свинцовые бессурьмянистые, марка ПОС40 |  |  |  | 4: кг; 5: 0.01; 7: 11.67; 10: 1287.97; 12: 15030.61 | [26 empty] | Припои оловянно-свинцовые бессурьмянистые, марка ПОС40
|  | Итого прямые затраты |  |  |  | 12: 672135.54 | [27 empty] | Итого прямые затраты
8.1 | 421/пр_2020_п.75_пп.а | Вспомогательные ненормируемые материальные ресурсы |  |  |  | 4: %; 5: 2; 7: 2; 12: 12397.01 | [28 empty] | Вспомогательные ненормируемые материальные ресурсы
|  | ФОТ |  |  |  | 12: 619850.65 | [29 empty] | ФОТ
| Пр/812-051.1-1 | НР Прокладка и монтаж сетей связи |  |  |  | 4: %; 5: 90; 7: 90; 12: 557865.59 | [29 empty] | НР Прокладка и монтаж сетей связи
| Пр/774-051.1 | СП Прокладка и монтаж сетей связи |  |  |  | 4: %; 5: 46; 7: 46; 12: 285131.3 | [29 empty] | СП Прокладка и монтаж сетей связи
|  | Всего по позиции |  |  |  | 10: 1308.94; 12: 1527529.44 | [30 empty] | Всего по позиции
9 О | ТЦ_61.2.02.01_77_9705186304_24.07.2024_01_5.2 | ИП 212-64-R3 W1.02 Извещатель пожарный дымовой оптико-электронный адресно-аналоговый |  |  |  | шт | 1167 | 1 | 1167 |  |  | 1310.68 |  | 1529563.56 | [24 empty] | ИП 212-64-R3 W1.02 Извещатель пожарный дымовой оптико-электронный адресно-аналоговый
|  | Всего по позиции |  |  |  | 12: 1529563.56 | [30 empty] | Всего по позиции
10 О | ТЦ_61.2.02.01_77_9705186304_24.07.2024_01_11.2 | ИП 212-64-R3 W1.02 Извещатель пожарный дымовой оптико-электронный адресно-аналоговый ЗИП |  |  |  | шт | 117 | 1 | 117 |  |  | 1310.68 |  | 153349.56 | [24 empty] | ИП 212-64-R3 W1.02 Извещатель пожарный дымовой оптико-электронный адресно-аналоговый ЗИП
|  | Всего по позиции |  |  |  | 12: 153349.56 | [30 empty] | Всего по позиции
11 | ГЭСНм10-08-003-05 | Устройство оптико-(фото)электрическое,: прибор оптико-электрический в одноблочном исполнении |  |  |  | 4: шт; 5: 26; 6: 1; 7: 26 | [24 empty] | Устройство оптико-(фото)электрическое,: прибор оптико-электрический в одноблочном исполнении
| 1 | ОТ(ЗТ) |  |  |  | 4: чел.-ч; 7: 149.76; 12: 47348.12 | [25 empty] | ОТ(ЗТ)
| 1-100-40 | Средний разряд работы 4,0 |  |  |  | 4: чел.-ч; 5: 5.76; 7: 149.76; 10: 316.16; 12: 47348.12 | [26 empty] | Средний разряд работы 4,0
| 4 | М |  |  |  | 12: 1331.43 | [25 empty] | М
| 01.3.05.17-0002 | Канифоль сосновая |  |  |  | кг | 0.0012 |  | 0.0312 | 284.15 | 1.31 | 372.24 |  | 11.61 | [26 empty] | Канифоль сосновая
| 01.7.03.04-0001 | Электроэнергия |  |  |  | 4: кВт-ч; 5: 0.0676; 7: 1.7576; 10: 7.57; 12: 13.31 | [26 empty] | Электроэнергия
| 01.7.15.07-0012 | Дюбели пластмассовые с шурупами, диаметр 12 мм, длина 70 мм, диаметр шурупа 8 мм, длина шурупа 70 мм |  |  |  | 100 шт | 0.03 |  | 0.78 | 978.09 | 1.27 | 1242.17 |  | 968.89 | [26 empty] | Дюбели пластмассовые с шурупами, диаметр 12 мм, длина 70 мм, диаметр шурупа 8 мм, длина шурупа 70 мм
| 03.1.01.01-0002 | Гипс строительный Г-3 |  |  |  | т | 2e-05 |  | 0.00052 | 4338.27 | 1.22 | 5292.69 |  | 2.75 | [26 empty] | Гипс строительный Г-3
| 10.3.02.03-0012 | Припои оловянно-свинцовые бессурьмянистые, марка ПОС40 |  |  |  | 4: кг; 5: 0.01; 7: 0.26; 10: 1287.97; 12: 334.87 | [26 empty] | Припои оловянно-свинцовые бессурьмянистые, марка ПОС40
|  | Итого прямые затраты |  |  |  | 12: 48679.55 | [27 empty] | Итого прямые затраты
11.1 | 421/пр_2020_п.75_пп.а | Вспомогательные ненормируемые материальные ресурсы |  |  |  | 4: %; 5: 2; 7: 2; 12: 946.96 | [28 empty] | Вспомогательные ненормируемые материальные ресурсы
|  | ФОТ |  |  |  | 12: 47348.12 | [29 empty] | ФОТ
| Пр/812-051.1-1 | НР Прокладка и монтаж сетей связи |  |  |  | 4: %; 5: 90; 7: 90; 12: 42613.31 | [29 empty] | НР Прокладка и монтаж сетей связи
| Пр/774-051.1 | СП Прокладка и монтаж сетей связи |  |  |  | 4: %; 5: 46; 7: 46; 12: 21780.14 | [29 empty] | СП Прокладка и монтаж сетей связи
|  | Всего по позиции |  |  |  | 10: 4385.38; 12: 114019.96 | [30 empty] | Всего по позиции
12 | ГЭСНм10-08-003-08 | Устройство оптико-(фото)электрическое,: отражатель неподвижный |  |  |  | 4: шт; 5: 26; 6: 1; 7: 26 | [24 empty] | Устройство оптико-(фото)электрическое,: отражатель неподвижный
| 1 | ОТ(ЗТ) |  |  |  | 4: чел.-ч; 7: 18.72; 12: 5918.52 | [25 empty] | ОТ(ЗТ)
| 1-100-40 | Средний разряд работы 4,0 |  |  |  | 4: чел.-ч; 5: 0.72; 7: 18.72; 10: 316.16; 12: 5918.52 | [26 empty] | Средний разряд работы 4,0
| 4 | М |  |  |  | 12: 656.52 | [25 empty] | М
| 01.7.03.04-0001 | Электроэнергия |  |  |  | 4: кВт-ч; 5: 0.0468; 7: 1.2168; 10: 7.57; 12: 9.21 | [26 empty] | Электроэнергия
| 01.7.15.07-0012 | Дюбели пластмассовые с шурупами, диаметр 12 мм, длина 70 мм, диаметр шурупа 8 мм, длина шурупа 70 мм |  |  |  | 100 шт | 0.02 |  | 0.52 | 978.09 | 1.27 | 1242.17 |  | 645.93 | [26 empty] | Дюбели пластмассовые с шурупами, диаметр 12 мм, длина 70 мм, диаметр шурупа 8 мм, длина шурупа 70 мм
| 03.1.01.01-0002 | Гипс строительный Г-3 |  |  |  | т | 1e-05 |  | 0.00026 | 4338.27 | 1.22 | 5292.69 |  | 1.38 | [26 empty] | Гипс строительный Г-3
|  | Итого прямые затраты |  |  |  | 12: 6575.04 | [27 empty] | Итого прямые затраты
12.1 | 421/пр_2020_п.75_пп.а | Вспомогательные ненормируемые материальные ресурсы |  |  |  | 4: %; 5: 2; 7: 2; 12: 118.37 | [28 empty] | Вспомогательные ненормируемые материальные ресурсы
|  | ФОТ |  |  |  | 12: 5918.52 | [29 empty] | ФОТ
| Пр/812-051.1-1 | НР Прокладка и монтаж сетей связи |  |  |  | 4: %; 5: 90; 7: 90; 12: 5326.67 | [29 empty] | НР Прокладка и монтаж сетей связи
| Пр/774-051.1 | СП Прокладка и монтаж сетей связи |  |  |  | 4: %; 5: 46; 7: 46; 12: 2722.52 | [29 empty] | СП Прокладка и монтаж сетей связи
|  | Всего по позиции |  |  |  | 10: 567.02; 12: 14742.6 | [30 empty] | Всего по позиции
13 О | ТЦ_61.2.02.01_78_7804526950_24.07.2024_01_6.3 | Извещатель пожарный дымовой линейный ИПДЛ-264/1-50-R3 ИП 212-264 Рубеж Rbz-342260 |  |  |  | шт | 26 | 1 | 26 |  |  | 19802.6 |  | 514867.6 | [24 empty] | Извещатель пожарный дымовой линейный ИПДЛ-264/1-50-R3 ИП 212-264 Рубеж Rbz-342260
|  | Всего по позиции |  |  |  | 12: 514867.6 | [30 empty] | Всего по позиции
14 О | ТЦ_61.2.02.01_78_7804526950_24.07.2024_01_12.3 | Извещатель пожарный дымовой линейный ИПДЛ-264/1-50-R3 ИП 212-264 Рубеж Rbz-342260 ЗИП |  |  |  | шт | 3 | 1 | 3 |  |  | 19802.6 |  | 59407.8 | [24 empty] | Извещатель пожарный дымовой линейный ИПДЛ-264/1-50-R3 ИП 212-264 Рубеж Rbz-342260 ЗИП
|  | Всего по позиции |  |  |  | 12: 59407.8 | [30 empty] | Всего по позиции
15 | ТЦ_20.2.02.03_77_7702680818_24.07.2024_02_7.1 | Защитный кожух ЗК-11 для ИПДЛ-Д-I |  |  |  | шт | 18 | 1 | 18 |  |  | 681.67 |  | 12270.06 | [24 empty] | Защитный кожух ЗК-11 для ИПДЛ-Д-I
|  | Всего по позиции |  |  |  | 12: 12270.06 | [30 empty] | Всего по позиции
16 | ТЦ_20.2.02.03_77_7729108750_24.07.2024_02_8.2 | Защитный кожух для излучателя ИПДЛ ЗСК 106 |  |  |  | шт | 18 | 1 | 18 |  |  | 725 |  | 13050 | [24 empty] | Защитный кожух для излучателя ИПДЛ ЗСК 106
|  | Всего по позиции |  |  |  | 12: 13050 | [30 empty] | Всего по позиции
17 | ТЦ_22.0.00.00_77_7719840097_24.07.2024_02_9.3 | Изолятор шлейфа ИЗ-1Б-R3 |  |  |  | шт | 94 | 1 | 94 |  |  | 800 |  | 75200 | [24 empty] | Изолятор шлейфа ИЗ-1Б-R3
|  | Всего по позиции |  |  |  | 12: 75200 | [30 empty] | Всего по позиции
18 | ГЭСНм10-08-002-01 | Извещатель ПС автоматический: тепловой электро-контактный, магнитоконтактный в нормальном исполнении |  |  |  | 4: шт; 5: 79; 6: 1; 7: 79 | [24 empty] | Извещатель ПС автоматический: тепловой электро-контактный, магнитоконтактный в нормальном исполнении
|  | Объем=71+8 | [43 empty] | Объем=71+8
| 1 | ОТ(ЗТ) |  |  |  | 4: чел.-ч; 7: 66.36; 12: 20980.38 | [25 empty] | ОТ(ЗТ)
| 1-100-40 | Средний разряд работы 4,0 |  |  |  | 4: чел.-ч; 5: 0.84; 7: 66.36; 10: 316.16; 12: 20980.38 | [26 empty] | Средний разряд работы 4,0
| 4 | М |  |  |  | 12: 1410.13 | [25 empty] | М
| 01.3.05.17-0002 | Канифоль сосновая |  |  |  | кг | 0.0002 |  | 0.0158 | 284.15 | 1.31 | 372.24 |  | 5.88 | [26 empty] | Канифоль сосновая
| 01.7.03.04-0001 | Электроэнергия |  |  |  | 4: кВт-ч; 5: 0.0312; 7: 2.4648; 10: 7.57; 12: 18.66 | [26 empty] | Электроэнергия
| 01.7.15.07-0012 | Дюбели пластмассовые с шурупами, диаметр 12 мм, длина 70 мм, диаметр шурупа 8 мм, длина шурупа 70 мм |  |  |  | 100 шт | 0.01 |  | 0.79 | 978.09 | 1.27 | 1242.17 |  | 981.31 | [26 empty] | Дюбели пластмассовые с шурупами, диаметр 12 мм, длина 70 мм, диаметр шурупа 8 мм, длина шурупа 70 мм
| 03.1.01.01-0002 | Гипс строительный Г-3 |  |  |  | т | 1e-05 |  | 0.00079 | 4338.27 | 1.22 | 5292.69 |  | 4.18 | [26 empty] | Гипс строительный Г-3
| 10.3.02.03-0012 | Припои оловянно-свинцовые бессурьмянистые, марка ПОС40 |  |  |  | 4: кг; 5: 0.002; 7: 0.158; 10: 1287.97; 12: 203.5 | [26 empty] | Припои оловянно-свинцовые бессурьмянистые, марка ПОС40
| 14.1.04.02-0002 | Клей, марка 88-СА |  |  |  | кг | 0.005 |  | 0.395 | 303.48 | 1.64 | 497.71 |  | 196.6 | [26 empty] | Клей, марка 88-СА
|  | Итого прямые затраты |  |  |  | 12: 22390.51 | [27 empty] | Итого прямые затраты
18.1 | 421/пр_2020_п.75_пп.а | Вспомогательные ненормируемые материальные ресурсы |  |  |  | 4: %; 5: 2; 7: 2; 12: 419.61 | [28 empty] | Вспомогательные ненормируемые материальные ресурсы
|  | ФОТ |  |  |  | 12: 20980.38 | [29 empty] | ФОТ
| Пр/812-051.1-1 | НР Прокладка и монтаж сетей связи |  |  |  | 4: %; 5: 90; 7: 90; 12: 18882.34 | [29 empty] | НР Прокладка и монтаж сетей связи
| Пр/774-051.1 | СП Прокладка и монтаж сетей связи |  |  |  | 4: %; 5: 46; 7: 46; 12: 9650.97 | [29 empty] | СП Прокладка и монтаж сетей связи
|  | Всего по позиции |  |  |  | 10: 649.92; 12: 51343.43 | [30 empty] | Всего по позиции
19 О | ТЦ_61.2.00.00_77_7729108750_24.07.2024_01_10.2 | Извещатель пожарный тепловой ИП 101-29-PR-R3 |  |  |  | шт | 8 | 1 | 8 |  |  | 1244.58 |  | 9956.64 | [24 empty] | Извещатель пожарный тепловой ИП 101-29-PR-R3
|  | Всего по позиции |  |  |  | 12: 9956.64 | [30 empty] | Всего по позиции
20 О | ТЦ_61.2.00.00_77_7729108750_24.07.2024_01_13.2 | Извещатель пожарный тепловой ИП 101-29-PR-R3 ЗИП |  |  |  | шт | 1 | 1 | 1 |  |  | 1244.58 |  | 1244.58 | [24 empty] | Извещатель пожарный тепловой ИП 101-29-PR-R3 ЗИП
|  | Всего по позиции |  |  |  | 12: 1244.58 | [30 empty] | Всего по позиции
21 О | ТЦ_61.2.00.00_77_9721058155_24.07.2024_01_14.1 | Адресный ручной пожарный извещатель ИПР 513-11ИКЗ-А-R3 |  |  |  | шт | 71 | 1 | 71 |  |  | 1066.9 |  | 75749.9 | [24 empty] | Адресный ручной пожарный извещатель ИПР 513-11ИКЗ-А-R3
|  | Всего по позиции |  |  |  | 12: 75749.9 | [30 empty] | Всего по позиции
22 О | ТЦ_61.2.00.00_77_9721058155_24.07.2024_01_15.1 | Адресный ручной пожарный извещатель ИПР 513-11ИКЗ-А-R3 ЗИП |  |  |  | шт | 7 | 1 | 7 |  |  | 1066.9 |  | 7468.3 | [24 empty] | Адресный ручной пожарный извещатель ИПР 513-11ИКЗ-А-R3 ЗИП
|  | Всего по позиции |  |  |  | 12: 7468.3 | [30 empty] | Всего по позиции
23 | ТЦ_20.2.02.03_77_7712024149_24.07.2024_02_16.3 | Кожух защитный ЗСК 101 белый |  |  |  | шт | 3 | 1 | 3 |  |  | 583.33 |  | 1749.99 | [24 empty] | Кожух защитный ЗСК 101 белый
|  | Всего по позиции |  |  |  | 12: 1749.99 | [30 empty] | Всего по позиции
24 | ГЭСНм10-08-001-09 | Приборы приемно-контрольные объектовые на: 2 луча | [36 empty] | Приборы приемно-контрольные объектовые на: 2 луча | bar: 4 to 7
| 1 | ОТ(ЗТ) |  |  |  | 4: чел.-ч; 7: 5.7; 12: 1936.58 | [25 empty] | ОТ(ЗТ)
| 1-100-45 | Средний разряд работы 4,5 |  |  |  | 4: чел.-ч; 5: 5.7; 7: 5.7; 10: 339.75; 12: 1936.58 | [26 empty] | Средний разряд работы 4,5
| 4 | М |  |  |  | 12: 51.29 | [25 empty] | М
| 01.3.05.17-0002 | Канифоль сосновая |  |  |  | кг | 0.0014 |  | 0.0014 | 284.15 | 1.31 | 372.24 |  | 0.52 | [26 empty] | Канифоль сосновая
| 01.7.03.04-0001 | Электроэнергия |  |  |  | 4: кВт-ч; 5: 0.0676; 7: 0.0676; 10: 7.57; 12: 0.51 | [26 empty] | Электроэнергия
| 01.7.15.07-0012 | Дюбели пластмассовые с шурупами, диаметр 12 мм, длина 70 мм, диаметр шурупа 8 мм, длина шурупа 70 мм |  |  |  | 100 шт | 0.03 |  | 0.03 | 978.09 | 1.27 | 1242.17 |  | 37.27 | [26 empty] | Дюбели пластмассовые с шурупами, диаметр 12 мм, длина 70 мм, диаметр шурупа 8 мм, длина шурупа 70 мм
| 03.1.01.01-0002 | Гипс строительный Г-3 |  |  |  | т | 2e-05 |  | 2e-05 | 4338.27 | 1.22 | 5292.69 |  | 0.11 | [26 empty] | Гипс строительный Г-3
| 10.3.02.03-0012 | Припои оловянно-свинцовые бессурьмянистые, марка ПОС40 |  |  |  | 4: кг; 5: 0.01; 7: 0.01; 10: 1287.97; 12: 12.88 | [26 empty] | Припои оловянно-свинцовые бессурьмянистые, марка ПОС40
|  | Итого прямые затраты |  |  |  | 12: 1987.87 | [27 empty] | Итого прямые затраты
24.1 | 421/пр_2020_п.75_пп.а | Вспомогательные ненормируемые материальные ресурсы |  |  |  | 4: %; 5: 2; 7: 2; 12: 38.73 | [28 empty] | Вспомогательные ненормируемые материальные ресурсы
|  | ФОТ |  |  |  | 12: 1936.58 | [29 empty] | ФОТ
| Пр/812-051.1-1 | НР Прокладка и монтаж сетей связи |  |  |  | 4: %; 5: 90; 7: 90; 12: 1742.92 | [29 empty] | НР Прокладка и монтаж сетей связи
| Пр/774-051.1 | СП Прокладка и монтаж сетей связи |  |  |  | 4: %; 5: 46; 7: 46; 12: 890.83 | [29 empty] | СП Прокладка и монтаж сетей связи
|  | Всего по позиции |  |  |  | 10: 4660.35; 12: 4660.35 | [30 empty] | Всего по позиции
25 О | ТЦ_61.1.00.00_77_6664010166_24.07.2024_01_17.1 | Объектовая станция РСПИ Стрелец-Мониторинг СМ470 исп.2 |  |  |  | шт | 1 | 1 | 1 |  |  | 60083.33 |  | 60083.33 | [24 empty] | Объектовая станция РСПИ Стрелец-Мониторинг СМ470 исп.2
|  | Всего по позиции |  |  |  | 12: 60083.33 | [30 empty] | Всего по позиции
26 | ГЭСНм10-01-051-33 | Разделка и включение концов кабеля или провода однопарного: высокочастотного или низкочастотного экранированного |  |  |  | 4: 10 концов кабеля; 5: 0.1; 6: 1; 7: 0.1 | [24 empty] | Разделка и включение концов кабеля или провода однопарного: высокочастотного или низкочастотного экранированного
|  | Объем=1 / 10 | [43 empty] | Объем=1 / 10
| 1 | ОТ(ЗТ) |  |  |  | 4: чел.-ч; 7: 0.51; 12: 161.24 | [25 empty] | ОТ(ЗТ)
| 1-100-40 | Средний разряд работы 4,0 |  |  |  | 4: чел.-ч; 5: 5.1; 7: 0.51; 10: 316.16; 12: 161.24 | [26 empty] | Средний разряд работы 4,0
|  | Итого прямые затраты |  |  |  | 12: 161.24 | [27 empty] | Итого прямые затраты
26.1 | 421/пр_2020_п.75_пп.а | Вспомогательные ненормируемые материальные ресурсы |  |  |  | 4: %; 5: 2; 7: 2; 12: 3.22 | [28 empty] | Вспомогательные ненормируемые материальные ресурсы
|  | ФОТ |  |  |  | 12: 161.24 | [29 empty] | ФОТ
| Пр/812-051.1-1 | НР Прокладка и монтаж сетей связи |  |  |  | 4: %; 5: 90; 7: 90; 12: 145.12 | [29 empty] | НР Прокладка и монтаж сетей связи
| Пр/774-051.1 | СП Прокладка и монтаж сетей связи |  |  |  | 4: %; 5: 46; 7: 46; 12: 74.17 | [29 empty] | СП Прокладка и монтаж сетей связи
|  | Всего по позиции |  |  |  | 10: 3837.5; 12: 383.75 | [30 empty] | Всего по позиции
27 | ТЦ_22.1.02.00_78_7805655370_24.07.2024_02_18.1 | T-112F, штекер TNC, прижимной, RG-58 |  |  |  | шт | 1 | 1 | 1 |  |  | 216.67 |  | 216.67 | [24 empty] | T-112F, штекер TNC, прижимной, RG-58
|  | Всего по позиции |  |  |  | 12: 216.67 | [30 empty] | Всего по позиции
28 | ГЭСНм08-03-572-03 | Блок управления шкафного исполнения или распределительный пункт (шкаф), устанавливаемый: на стене, высота и ширина до 600х600 мм | [36 empty] | Блок управления шкафного исполнения или распределительный пункт (шкаф), устанавливаемый: на стене, высота и ширина до 600х600 мм | bar: 4 to 7
| 1 | ОТ(ЗТ) |  |  |  | 4: чел.-ч; 7: 2.06; 12: 670.74 | [25 empty] | ОТ(ЗТ)
| 1-100-42 | Средний разряд работы 4,2 |  |  |  | 4: чел.-ч; 5: 2.06; 7: 2.06; 10: 325.6; 12: 670.74 | [26 empty] | Средний разряд работы 4,2
| 2 | ЭМ |  |  |  | 12: 216.26 | [25 empty] | ЭМ
|  | ОТм(ЗТм) |  |  |  | 4: чел.-ч; 7: 0.18; 12: 66.67 | [25 empty] | ОТм(ЗТм)
| 91.05.05-015 | Краны на автомобильном ходу, грузоподъемность 16 т |  |  |  | 4: маш.-ч; 5: 0.09; 7: 0.09; 10: 1562.38; 12: 140.61 | [26 empty] | Краны на автомобильном ходу, грузоподъемность 16 т
| 4-100-060 | ОТм(Зтм) Средний разряд машинистов 6 |  |  |  | 4: чел.-ч; 5: 0.09; 7: 0.09; 10: 424.69; 12: 38.22 | [32 empty] | ОТм(Зтм) Средний разряд машинистов 6
| 91.14.02-001 | Автомобили бортовые, грузоподъемность до 5 т |  |  |  | маш.-ч | 0.09 |  | 0.09 | 477.92 | 1.22 | 583.06 |  | 52.48 | [26 empty] | Автомобили бортовые, грузоподъемность до 5 т
| 4-100-040 | ОТм(Зтм) Средний разряд машинистов 4 |  |  |  | 4: чел.-ч; 5: 0.09; 7: 0.09; 10: 316.16; 12: 28.45 | [32 empty] | ОТм(Зтм) Средний разряд машинистов 4
| 91.17.04-233 | Аппараты сварочные для ручной дуговой сварки, сварочный ток до 350 А |  |  |  | 4: маш.-ч; 5: 0.66; 7: 0.66; 10: 35.1; 12: 23.17 | [26 empty] | Аппараты сварочные для ручной дуговой сварки, сварочный ток до 350 А
| 4 | М |  |  |  | 12: 1988.12 | [25 empty] | М
| 01.7.11.07-0227 | Электроды сварочные для сварки низколегированных и углеродистых сталей УОНИ 13/45, Э42А, диаметр 4-5 мм |  |  |  | кг | 0.15 |  | 0.15 | 155.63 | 1.02 | 158.74 |  | 23.81 | [26 empty] | Электроды сварочные для сварки низколегированных и углеродистых сталей УОНИ 13/45, Э42А, диаметр 4-5 мм
| 01.7.15.03-0042 | Болты с гайками и шайбами строительные |  |  |  | кг | 0.17 |  | 0.17 | 174.93 | 1.16 | 202.92 |  | 34.5 | [26 empty] | Болты с гайками и шайбами строительные
| 07.2.07.04-0007 | Конструкции стальные индивидуального изготовления из сортового проката |  |  |  | т | 0.015 |  | 0.015 | 105278.81 | 1.22 | 128440.15 |  | 1926.6 | [26 empty] | Конструкции стальные индивидуального изготовления из сортового проката
| 14.4.02.04-0142 | Краска масляная МА-0115, мумия, сурик железный |  |  |  | кг | 0.03 |  | 0.03 | 79.88 | 1.34 | 107.04 |  | 3.21 | [26 empty] | Краска масляная МА-0115, мумия, сурик железный
|  | Итого прямые затраты |  |  |  | 12: 2941.79 | [27 empty] | Итого прямые затраты
28.1 | 421/пр_2020_п.75_пп.а | Вспомогательные ненормируемые материальные ресурсы |  |  |  | 4: %; 5: 2; 7: 2; 12: 13.41 | [28 empty] | Вспомогательные ненормируемые материальные ресурсы
|  | ФОТ |  |  |  | 12: 737.41 | [29 empty] | ФОТ
| Пр/812-049.3-1 | НР Электротехнические установки на других объектах |  |  |  | 4: %; 5: 97; 7: 97; 12: 715.29 | [29 empty] | НР Электротехнические установки на других объектах
| Пр/774-049.3 | СП Электротехнические установки на других объектах |  |  |  | 4: %; 5: 51; 7: 51; 12: 376.08 | [29 empty] | СП Электротехнические установки на других объектах
|  | Всего по позиции |  |  |  | 10: 4046.57; 12: 4046.57 | [30 empty] | Всего по позиции
29 | ТЦ_22.1.00.00_77_7729108750_24.07.2024_02_22.3 | Бокс ОП Тусо 2мод. IP30 бел. Рувинил 68022 |  |  |  | шт | 1 | 1 | 1 |  |  | 39.17 |  | 39.17 | [24 empty] | Бокс ОП Тусо 2мод. IP30 бел. Рувинил 68022
|  | Всего по позиции |  |  |  | 12: 39.17 | [30 empty] | Всего по позиции
30 | ГЭСНм08-03-575-01 | Прибор или аппарат | [36 empty] | Прибор или аппарат | bar: 4 to 7
| 1 | ОТ(ЗТ) |  |  |  | 4: чел.-ч; 7: 1.03; 12: 335.37 | [25 empty] | ОТ(ЗТ)
| 1-100-42 | Средний разряд работы 4,2 |  |  |  | 4: чел.-ч; 5: 1.03; 7: 1.03; 10: 325.6; 12: 335.37 | [26 empty] | Средний разряд работы 4,2
| 4 | М |  |  |  | 12: 4.06 | [25 empty] | М
| 01.7.15.03-0042 | Болты с гайками и шайбами строительные |  |  |  | кг | 0.02 |  | 0.02 | 174.93 | 1.16 | 202.92 |  | 4.06 | [26 empty] | Болты с гайками и шайбами строительные
|  | Итого прямые затраты |  |  |  | 12: 339.43 | [27 empty] | Итого прямые затраты
30.1 | 421/пр_2020_п.75_пп.а | Вспомогательные ненормируемые материальные ресурсы |  |  |  | 4: %; 5: 2; 7: 2; 12: 6.71 | [28 empty] | Вспомогательные ненормируемые материальные ресурсы
|  | ФОТ |  |  |  | 12: 335.37 | [29 empty] | ФОТ
| Пр/812-049.3-1 | НР Электротехнические установки на других объектах |  |  |  | 4: %; 5: 97; 7: 97; 12: 325.31 | [29 empty] | НР Электротехнические установки на других объектах
| Пр/774-049.3 | СП Электротехнические установки на других объектах |  |  |  | 4: %; 5: 51; 7: 51; 12: 171.04 | [29 empty] | СП Электротехнические установки на других объектах
|  | Всего по позиции |  |  |  | 10: 842.49; 12: 842.49 | [30 empty] | Всего по позиции
31 О | ТЦ_62.1.00.00_77_9721058155_24.07.2024_01_19.1 | Выключатель автоматический однополюсный 6А B ВА47-29 4.5кА MVA20-1-006-B IEK |  |  |  | шт | 1 | 1 | 1 |  |  | 198.26 |  | 198.26 | [24 empty] | Выключатель автоматический однополюсный 6А B ВА47-29 4.5кА MVA20-1-006-B IEK
|  | Всего по позиции |  |  |  | 12: 198.26 | [30 empty] | Всего по позиции
32 | ГЭСНм10-08-001-13 | Устройства промежуточные на количество лучей: 1 | [36 empty] | Устройства промежуточные на количество лучей: 1 | bar: 4 to 7
| 1 | ОТ(ЗТ) |  |  |  | 4: чел.-ч; 7: 1.2; 12: 402.04 | [25 empty] | ОТ(ЗТ)
| 1-100-44 | Средний разряд работы 4,4 |  |  |  | 4: чел.-ч; 5: 1.2; 7: 1.2; 10: 335.03; 12: 402.04 | [26 empty] | Средний разряд работы 4,4
| 4 | М |  |  |  | 12: 51.14 | [25 empty] | М
| 01.3.05.17-0002 | Канифоль сосновая |  |  |  | кг | 0.001 |  | 0.001 | 284.15 | 1.31 | 372.24 |  | 0.37 | [26 empty] | Канифоль сосновая
| 01.7.03.04-0001 | Электроэнергия |  |  |  | 4: кВт-ч; 5: 0.0676; 7: 0.0676; 10: 7.57; 12: 0.51 | [26 empty] | Электроэнергия
| 01.7.15.07-0012 | Дюбели пластмассовые с шурупами, диаметр 12 мм, длина 70 мм, диаметр шурупа 8 мм, длина шурупа 70 мм |  |  |  | 100 шт | 0.03 |  | 0.03 | 978.09 | 1.27 | 1242.17 |  | 37.27 | [26 empty] | Дюбели пластмассовые с шурупами, диаметр 12 мм, длина 70 мм, диаметр шурупа 8 мм, длина шурупа 70 мм
| 03.1.01.01-0002 | Гипс строительный Г-3 |  |  |  | т | 2e-05 |  | 2e-05 | 4338.27 | 1.22 | 5292.69 |  | 0.11 | [26 empty] | Гипс строительный Г-3
| 10.3.02.03-0012 | Припои оловянно-свинцовые бессурьмянистые, марка ПОС40 |  |  |  | 4: кг; 5: 0.01; 7: 0.01; 10: 1287.97; 12: 12.88 | [26 empty] | Припои оловянно-свинцовые бессурьмянистые, марка ПОС40
|  | Итого прямые затраты |  |  |  | 12: 453.18 | [27 empty] | Итого прямые затраты
32.1 | 421/пр_2020_п.75_пп.а | Вспомогательные ненормируемые материальные ресурсы |  |  |  | 4: %; 5: 2; 7: 2; 12: 8.04 | [28 empty] | Вспомогательные ненормируемые материальные ресурсы
|  | ФОТ |  |  |  | 12: 402.04 | [29 empty] | ФОТ
| Пр/812-051.1-1 | НР Прокладка и монтаж сетей связи |  |  |  | 4: %; 5: 90; 7: 90; 12: 361.84 | [29 empty] | НР Прокладка и монтаж сетей связи
| Пр/774-051.1 | СП Прокладка и монтаж сетей связи |  |  |  | 4: %; 5: 46; 7: 46; 12: 184.94 | [29 empty] | СП Прокладка и монтаж сетей связи
|  | Всего по позиции |  |  |  | 10: 1008; 12: 1008 | [30 empty] | Всего по позиции
33 О | ТЦ_61.1.00.00_77_7719840097_24.07.2024_01_20.3 | Рубеж R3-МС-Е |  |  |  | шт | 1 | 1 | 1 |  |  | 41315.88 |  | 41315.88 | [24 empty] | Рубеж R3-МС-Е
|  | Всего по позиции |  |  |  | 12: 41315.88 | [30 empty] | Всего по позиции
34 | ГЭСНм11-04-002-01 | Аппарат настольный, масса: до 0,015 т | [36 empty] | Аппарат настольный, масса: до 0,015 т | bar: 4 to 7
| 1 | ОТ(ЗТ) |  |  |  | 4: чел.-ч; 7: 1.03; 12: 289.19 | [25 empty] | ОТ(ЗТ)
| 1-100-30 | Средний разряд работы 3,0 |  |  |  | 4: чел.-ч; 5: 1.03; 7: 1.03; 10: 280.77; 12: 289.19 | [26 empty] | Средний разряд работы 3,0
| 2 | ЭМ |  |  |  | 12: 93.29 | [25 empty] | ЭМ
|  | ОТм(ЗТм) |  |  |  | 4: чел.-ч; 7: 0.16; 12: 50.59 | [25 empty] | ОТм(ЗТм)
| 91.14.02-001 | Автомобили бортовые, грузоподъемность до 5 т |  |  |  | маш.-ч | 0.16 |  | 0.16 | 477.92 | 1.22 | 583.06 |  | 93.29 | [26 empty] | Автомобили бортовые, грузоподъемность до 5 т
| 4-100-040 | ОТм(Зтм) Средний разряд машинистов 4 |  |  |  | 4: чел.-ч; 5: 0.16; 7: 0.16; 10: 316.16; 12: 50.59 | [32 empty] | ОТм(Зтм) Средний разряд машинистов 4
|  | Итого прямые затраты |  |  |  | 12: 433.07 | [27 empty] | Итого прямые затраты
34.1 | 421/пр_2020_п.75_пп.а | Вспомогательные ненормируемые материальные ресурсы |  |  |  | 4: %; 5: 2; 7: 2; 12: 5.78 | [28 empty] | Вспомогательные ненормируемые материальные ресурсы
|  | ФОТ |  |  |  | 12: 339.78 | [29 empty] | ФОТ
| Пр/812-053.0-1 | НР Приборы, средства автоматизации и вычислительной техники |  |  |  | 4: %; 5: 90; 7: 90; 12: 305.8 | [29 empty] | НР Приборы, средства автоматизации и вычислительной техники
| Пр/774-053.0 | СП Приборы, средства автоматизации и вычислительной техники |  |  |  | 4: %; 5: 46; 7: 46; 12: 156.3 | [29 empty] | СП Приборы, средства автоматизации и вычислительной техники
|  | Всего по позиции |  |  |  | 10: 900.95; 12: 900.95 | [30 empty] | Всего по позиции
35 О | ТЦ_61.2.00.00_77_9721058155_24.07.2024_01_21.1 | ЦПИУ "Рубеж" исп.2 Центральный прибор индикации и управления Рубеж |  |  |  | шт | 1 | 1 | 1 |  |  | 499018.7 |  | 499018.7 | [24 empty] | ЦПИУ "Рубеж" исп.2 Центральный прибор индикации и управления Рубеж
|  | Всего по позиции |  |  |  | 12: 499018.7 | [30 empty] | Всего по позиции
|  | Итого по разделу 1 Оборудование автоматизации систем противопожарной защиты (СППЗ) |  |  |  | 12: 5315294.09 | [34 empty] | Итого по разделу 1 Оборудование автоматизации систем противопожарной защиты (СППЗ)
Раздел 2. Кабельная продукция и материалы системы пожарной сигнализации (СПС) | [36 empty] | Раздел 2. Кабельная продукция и материалы системы пожарной сигнализации (СПС)
36 | ГЭСНм10-01-055-03 | Прокладка кабеля, масса 1 м: до 1 кг, по стене бетонной |  |  |  | 4: 100 м; 5: 0.1; 6: 1; 7: 0.1 | [24 empty] | Прокладка кабеля, масса 1 м: до 1 кг, по стене бетонной
|  | Объем=10 / 100 | [43 empty] | Объем=10 / 100
| 1 | ОТ(ЗТ) |  |  |  | 4: чел.-ч; 7: 3.9; 12: 1163.99 | [25 empty] | ОТ(ЗТ)
| 1-100-35 | Средний разряд работы 3,5 |  |  |  | 4: чел.-ч; 5: 39; 7: 3.9; 10: 298.46; 12: 1163.99 | [26 empty] | Средний разряд работы 3,5
| 2 | ЭМ |  |  |  | 12: 252.57 | [25 empty] | ЭМ
|  | ОТм(ЗТм) |  |  |  | 4: чел.-ч; 7: 0.16; 12: 58.14 | [25 empty] | ОТм(ЗТм)
| 91.06.05-011 | Погрузчики одноковшовые универсальные фронтальные пневмоколесные, номинальная вместимость основного ковша 2,6 м3, грузоподъемность 5 т |  |  |  | 4: маш.-ч; 5: 1.6; 7: 0.16; 10: 1578.59; 12: 252.57 | [26 empty] | Погрузчики одноковшовые универсальные фронтальные пневмоколесные, номинальная вместимость основного ковша 2,6 м3, грузоподъемность 5 т
| 4-100-050 | ОТм(Зтм) Средний разряд машинистов 5 |  |  |  | 4: чел.-ч; 5: 1.6; 7: 0.16; 10: 363.35; 12: 58.14 | [32 empty] | ОТм(Зтм) Средний разряд машинистов 5
| 4 | М |  |  |  | 12: 139.29 | [25 empty] | М
| 01.7.15.14-0168 | Шурупы самонарезающие стальные с полукруглой головкой и прямым шлицем, остроконечные, диаметр 5 мм, длина 70 мм |  |  |  | т | 0.00139 |  | 0.000139 | 110308.96 | 1.27 | 140092.38 |  | 19.47 | [26 empty] | Шурупы самонарезающие стальные с полукруглой головкой и прямым шлицем, остроконечные, диаметр 5 мм, длина 70 мм
| 03.1.01.01-0002 | Гипс строительный Г-3 |  |  |  | т | 0.0033 |  | 0.00033 | 4338.27 | 1.22 | 5292.69 |  | 1.75 | [26 empty] | Гипс строительный Г-3
| 08.3.03.04-0012 | Проволока светлая, диаметр 1,1 мм |  |  |  | т | 0.00036 |  | 3.6e-05 | 88783.86 | 1.08 | 95886.57 |  | 3.45 | [26 empty] | Проволока светлая, диаметр 1,1 мм
| 22.2.02.15-0003 | Скрепы фигурные СкФ-30 |  |  |  | 100 шт | 3.12 |  | 0.312 | 325.1 | 1.13 | 367.36 |  | 114.62 | [26 empty] | Скрепы фигурные СкФ-30
|  | Итого прямые затраты |  |  |  | 12: 1613.99 | [27 empty] | Итого прямые затраты
36.1 | 421/пр_2020_п.75_пп.а | Вспомогательные ненормируемые материальные ресурсы |  |  |  | 4: %; 5: 2; 7: 2; 12: 23.28 | [28 empty] | Вспомогательные ненормируемые материальные ресурсы
|  | ФОТ |  |  |  | 12: 1222.13 | [29 empty] | ФОТ
| Пр/812-051.1-1 | НР Прокладка и монтаж сетей связи |  |  |  | 4: %; 5: 90; 7: 90; 12: 1099.92 | [29 empty] | НР Прокладка и монтаж сетей связи
| Пр/774-051.1 | СП Прокладка и монтаж сетей связи |  |  |  | 4: %; 5: 46; 7: 46; 12: 562.18 | [29 empty] | СП Прокладка и монтаж сетей связи
|  | Всего по позиции |  |  |  | 10: 32993.7; 12: 3299.37 | [30 empty] | Всего по позиции
37 | ТЦ_21.1.03.02_78_7804526950_24.07.2024_02_23.1 | Кабель (провод) РК 50-3-18 100572 Паритет |  |  |  | м | 10 | 1 | 10 |  |  | 53.38 |  | 533.8 | [24 empty] | Кабель (провод) РК 50-3-18 100572 Паритет
|  | Всего по позиции |  |  |  | 12: 533.8 | [30 empty] | Всего по позиции
38 | ГЭСНм08-02-409-09 | Труба гофрированная ПВХ для защиты проводов и кабелей по установленным конструкциям, по стенам, колоннам, потолкам, основанию пола |  |  |  | 4: 100 м; 5: 47.5; 6: 1; 7: 47.5 | [24 empty] | Труба гофрированная ПВХ для защиты проводов и кабелей по установленным конструкциям, по стенам, колоннам, потолкам, основанию пола
|  | Объем=4750 / 100 | [43 empty] | Объем=4750 / 100
| 1 | ОТ(ЗТ) |  |  |  | 4: чел.-ч; 7: 722; 12: 218044 | [25 empty] | ОТ(ЗТ)
| 1-100-36 | Средний разряд работы 3,6 |  |  |  | 4: чел.-ч; 5: 15.2; 7: 722; 10: 302; 12: 218044 | [26 empty] | Средний разряд работы 3,6
| 4 | М |  |  |  | 12: 8097.12 | [25 empty] | М
| 01.7.03.04-0001 | Электроэнергия |  |  |  | 4: кВт-ч; 5: 5.3376; 7: 253.536; 10: 7.57; 12: 1919.27 | [26 empty] | Электроэнергия
| 01.7.15.07-0152 | Дюбели пластмассовые с шурупами, диаметр 6 мм, длина 35 мм, диаметр шурупа 3,5 мм, длина шурупа 50 мм |  |  |  | 100 шт | 1.75 |  | 83.125 | 52.34 | 1.42 | 74.32 |  | 6177.85 | [26 empty] | Дюбели пластмассовые с шурупами, диаметр 6 мм, длина 35 мм, диаметр шурупа 3,5 мм, длина шурупа 50 мм
|  | Итого прямые затраты |  |  |  | 12: 226141.12 | [27 empty] | Итого прямые затраты
38.1 | 421/пр_2020_п.75_пп.а | Вспомогательные ненормируемые материальные ресурсы |  |  |  | 4: %; 5: 2; 7: 2; 12: 4360.88 | [28 empty] | Вспомогательные ненормируемые материальные ресурсы
|  | ФОТ |  |  |  | 12: 218044 | [29 empty] | ФОТ
| Пр/812-049.3-1 | НР Электротехнические установки на других объектах |  |  |  | 4: %; 5: 97; 7: 97; 12: 211502.68 | [29 empty] | НР Электротехнические установки на других объектах
| Пр/774-049.3 | СП Электротехнические установки на других объектах |  |  |  | 4: %; 5: 51; 7: 51; 12: 111202.44 | [29 empty] | СП Электротехнические установки на других объектах
|  | Всего по позиции |  |  |  | 10: 11646.47; 12: 553207.12 | [30 empty] | Всего по позиции
39 | ТЦ_24.3.01.02_77_9721058155_24.07.2024_02_24.3 | Труба гофрированная ПВХ легкая зонд д20 PR.012031 Промрукав(ОКЛ) |  |  |  | м | 4750 | 1 | 4750 |  |  | 15.05 |  | 71487.5 | [24 empty] | Труба гофрированная ПВХ легкая зонд д20 PR.012031 Промрукав(ОКЛ)
|  | Всего по позиции |  |  |  | 12: 71487.5 | [30 empty] | Всего по позиции
40 | ТЦ_20.2.05.02_77_7724838897_10.08.2024_02_25.3 | Комплекты для крепления ОКЛ с использованием самореза, дюбеля и скобы СМД 12-13 (100 шт) ¦ PR08.5000 Промрукав |  |  |  | шт | 4500 | 1 | 4500 |  |  | 1173.38 |  | 5280210 | [24 empty] | Комплекты для крепления ОКЛ с использованием самореза, дюбеля и скобы СМД 12-13 (100 шт) ¦ PR08.5000 Промрукав
|  | Всего по позиции |  |  |  | 12: 5280210 | [30 empty] | Всего по позиции
41 | ТЦ_20.2.05.02_77_7724838897_10.08.2024_02_26.2 | PR08.5003 - Комплекты для крепления ОКЛ с использованием самореза, дюбеля и скобы СМД 19-20 - Промрукав |  |  |  | шт | 14250 | 1 | 14250 |  |  | 1609.56 |  | 22936230 | [24 empty] | PR08.5003 - Комплекты для крепления ОКЛ с использованием самореза, дюбеля и скобы СМД 19-20 - Промрукав
|  | Всего по позиции |  |  |  | 12: 22936230 | [30 empty] | Всего по позиции
42 | ГЭСНм08-02-412-02 | Затягивание провода в проложенные трубы и металлические рукава первого одножильного или многожильного в общей оплетке, суммарное сечение: до 6 мм2 |  |  |  | 4: 100 м; 5: 47.5; 6: 1; 7: 47.5 | [24 empty] | Затягивание провода в проложенные трубы и металлические рукава первого одножильного или многожильного в общей оплетке, суммарное сечение: до 6 мм2
|  | Объем=(10+4740) / 100 | [43 empty] | Объем=(10+4740) / 100
| 1 | ОТ(ЗТ) |  |  |  | 4: чел.-ч; 7: 256.025; 12: 79132.21 | [25 empty] | ОТ(ЗТ)
| 1-100-38 | Средний разряд работы 3,8 |  |  |  | 4: чел.-ч; 5: 5.39; 7: 256.025; 10: 309.08; 12: 79132.21 | [26 empty] | Средний разряд работы 3,8
| 2 | ЭМ |  |  |  | 12: 2038.17 | [25 empty] | ЭМ
|  | ОТм(ЗТм) |  |  |  | 4: чел.-ч; 7: 1.9; 12: 703.81 | [25 empty] | ОТм(ЗТм)
| 91.05.05-015 | Краны на автомобильном ходу, грузоподъемность 16 т |  |  |  | 4: маш.-ч; 5: 0.02; 7: 0.95; 10: 1562.38; 12: 1484.26 | [26 empty] | Краны на автомобильном ходу, грузоподъемность 16 т
| 4-100-060 | ОТм(Зтм) Средний разряд машинистов 6 |  |  |  | 4: чел.-ч; 5: 0.02; 7: 0.95; 10: 424.69; 12: 403.46 | [32 empty] | ОТм(Зтм) Средний разряд машинистов 6
| 91.14.02-001 | Автомобили бортовые, грузоподъемность до 5 т |  |  |  | маш.-ч | 0.02 |  | 0.95 | 477.92 | 1.22 | 583.06 |  | 553.91 | [26 empty] | Автомобили бортовые, грузоподъемность до 5 т
| 4-100-040 | ОТм(Зтм) Средний разряд машинистов 4 |  |  |  | 4: чел.-ч; 5: 0.02; 7: 0.95; 10: 316.16; 12: 300.35 | [32 empty] | ОТм(Зтм) Средний разряд машинистов 4
| 4 | М |  |  |  | 12: 8481.26 | [25 empty] | М
| 01.7.06.05-0041 | Ленты изоляционные хлопчатобумажные прорезиненные для электромонтажных и ремонтных работ, цвет черный, ширина 20 мм, толщина 0,35 мм |  |  |  | м | 13.33 |  | 633.175 | 5.87 | 0.95 | 5.58 |  | 3533.12 | [26 empty] | Ленты изоляционные хлопчатобумажные прорезиненные для электромонтажных и ремонтных работ, цвет черный, ширина 20 мм, толщина 0,35 мм
| 01.7.07.20-0002 | Тальк молотый, сорт I |  |  |  | т | 0.0006 |  | 0.0285 | 43821.53 | 1.24 | 54338.7 |  | 1548.65 | [26 empty] | Тальк молотый, сорт I
| 14.4.02.04-0142 | Краска масляная МА-0115, мумия, сурик железный |  |  |  | кг | 0.02 |  | 0.95 | 79.88 | 1.34 | 107.04 |  | 101.69 | [26 empty] | Краска масляная МА-0115, мумия, сурик железный
| 20.2.01.05-0003 | Гильзы кабельные медные 6 мм |  |  |  | 100 шт | 0.05 |  | 2.375 | 696.63 | 1.26 | 877.75 |  | 2084.66 | [26 empty] | Гильзы кабельные медные 6 мм
| 20.2.02.01-0012 | Втулки полипропиленовые, диаметр 22 мм |  |  |  | 1000 шт | 0.0122 |  | 0.5795 | 1610.33 | 1.3 | 2093.43 |  | 1213.14 | [26 empty] | Втулки полипропиленовые, диаметр 22 мм
|  | Итого прямые затраты |  |  |  | 12: 90355.45 | [27 empty] | Итого прямые затраты
42.1 | 421/пр_2020_п.75_пп.а | Вспомогательные ненормируемые материальные ресурсы |  |  |  | 4: %; 5: 2; 7: 2; 12: 1582.64 | [28 empty] | Вспомогательные ненормируемые материальные ресурсы
|  | ФОТ |  |  |  | 12: 79836.02 | [29 empty] | ФОТ
| Пр/812-049.3-1 | НР Электротехнические установки на других объектах |  |  |  | 4: %; 5: 97; 7: 97; 12: 77440.94 | [29 empty] | НР Электротехнические установки на других объектах
| Пр/774-049.3 | СП Электротехнические установки на других объектах |  |  |  | 4: %; 5: 51; 7: 51; 12: 40716.37 | [29 empty] | СП Электротехнические установки на других объектах
|  | Всего по позиции |  |  |  | 10: 4423.06; 12: 210095.4 | [30 empty] | Всего по позиции
43 | ТЦ_21.1.00.00_77_9721058155_10.08.2024_02_27.2 | Кабель КПСнг(А)-FRLSLTx 1x2x0.5 4541 Спецресурс |  |  |  | м | 10 | 1 | 10 |  |  | 18.68 |  | 186.8 | [24 empty] | Кабель КПСнг(А)-FRLSLTx 1x2x0.5 4541 Спецресурс
|  | Всего по позиции |  |  |  | 12: 186.8 | [30 empty] | Всего по позиции
44 | ТЦ_21.1.00.00_77_9721058155_10.08.2024_02_28.2 | Кабель КПСнг(А)-FRLSLTx 1x2x1.0 4563 Спецресурс |  |  |  | м | 4740 | 1 | 4740 |  |  | 32.83 |  | 155614.2 | [24 empty] | Кабель КПСнг(А)-FRLSLTx 1x2x1.0 4563 Спецресурс
|  | Объем=8100-3360 | [43 empty] | Объем=8100-3360
|  | Всего по позиции |  |  |  | 12: 155614.2 | [30 empty] | Всего по позиции
45 | ГЭСНм08-02-390-01 | Короба пластмассовые: шириной до 40 мм |  |  |  | 4: 100 м; 5: 15; 6: 1; 7: 15 | [24 empty] | Короба пластмассовые: шириной до 40 мм
|  | Объем=(1300+200) / 100 | [43 empty] | Объем=(1300+200) / 100
| 1 | ОТ(ЗТ) |  |  |  | 4: чел.-ч; 7: 244.35; 12: 76388.7 | [25 empty] | ОТ(ЗТ)
| 1-100-39 | Средний разряд работы 3,9 |  |  |  | 4: чел.-ч; 5: 16.29; 7: 244.35; 10: 312.62; 12: 76388.7 | [26 empty] | Средний разряд работы 3,9
| 2 | ЭМ |  |  |  | 12: 8.12 | [25 empty] | ЭМ
|  | ОТм(ЗТм) |  |  |  | 4: чел.-ч; 7: 0.15; 12: 42.12 | [25 empty] | ОТм(ЗТм)
| 91.06.06-048 | Подъемники одномачтовые, грузоподъемность до 500 кг, высота подъема 45 м |  |  |  | маш.-ч | 0.01 |  | 0.15 | 37.32 | 1.45 | 54.11 |  | 8.12 | [26 empty] | Подъемники одномачтовые, грузоподъемность до 500 кг, высота подъема 45 м
| 4-100-030 | ОТм(Зтм) Средний разряд машинистов 3 |  |  |  | 4: чел.-ч; 5: 0.01; 7: 0.15; 10: 280.77; 12: 42.12 | [32 empty] | ОТм(Зтм) Средний разряд машинистов 3
| 4 | М |  |  |  | 12: 3629.94 | [25 empty] | М
| 01.7.03.04-0001 | Электроэнергия |  |  |  | 4: кВт-ч; 5: 6.5664; 7: 98.496; 10: 7.57; 12: 745.61 | [26 empty] | Электроэнергия
| 01.7.15.07-0022 | Дюбели полиэтиленовые распорные, диаметр 6 мм, длина 40 мм |  |  |  | 1000 шт | 0.2 |  | 3 | 261.09 | 1.27 | 331.58 |  | 994.74 | [26 empty] | Дюбели полиэтиленовые распорные, диаметр 6 мм, длина 40 мм
| 01.7.15.14-0165 | Шурупы самонарезающие стальные с полукруглой головкой и прямым шлицем, остроконечные, диаметр 4 мм, длина 40 мм |  |  |  | т | 0.001 |  | 0.015 | 99190.96 | 1.27 | 125972.52 |  | 1889.59 | [26 empty] | Шурупы самонарезающие стальные с полукруглой головкой и прямым шлицем, остроконечные, диаметр 4 мм, длина 40 мм
|  | Итого прямые затраты |  |  |  | 12: 80068.88 | [27 empty] | Итого прямые затраты
45.1 | 421/пр_2020_п.75_пп.а | Вспомогательные ненормируемые материальные ресурсы |  |  |  | 4: %; 5: 2; 7: 2; 12: 1527.77 | [28 empty] | Вспомогательные ненормируемые материальные ресурсы
|  | ФОТ |  |  |  | 12: 76430.82 | [29 empty] | ФОТ
| Пр/812-049.3-1 | НР Электротехнические установки на других объектах |  |  |  | 4: %; 5: 97; 7: 97; 12: 74137.9 | [29 empty] | НР Электротехнические установки на других объектах
| Пр/774-049.3 | СП Электротехнические установки на других объектах |  |  |  | 4: %; 5: 51; 7: 51; 12: 38979.72 | [29 empty] | СП Электротехнические установки на других объектах
|  | Всего по позиции |  |  |  | 10: 12980.95; 12: 194714.27 | [30 empty] | Всего по позиции
46 | ТЦ_20.2.05.04_77_9721058155_10.08.2024_02_29.2 | PR.0625161 ∙ Кабель-канал белый 2-й замок в п/э 25х16 (80м/уп) Промрукав |  |  |  | м | 1300 | 1 | 1300 |  |  | 46.36 |  | 60268 | [24 empty] | PR.0625161 ∙ Кабель-канал белый 2-й замок в п/э 25х16 (80м/уп) Промрукав
|  | Всего по позиции |  |  |  | 12: 60268 | [30 empty] | Всего по позиции
47 | ТЦ_20.2.05.04_77_7724838897_10.08.2024_02_30.3 | PR.0325206 - Кабель-канал белый 2-й замок в п/э 40х16 - Промрукав |  |  |  | м | 200 | 1 | 200 |  |  | 65.32 |  | 13064 | [24 empty] | PR.0325206 - Кабель-канал белый 2-й замок в п/э 40х16 - Промрукав
|  | Всего по позиции |  |  |  | 12: 13064 | [30 empty] | Всего по позиции
48 | ГЭСНм08-02-390-03 | Короба пластмассовые: шириной до 120 мм |  |  |  | 4: 100 м; 5: 0.1; 6: 1; 7: 0.1 | [24 empty] | Короба пластмассовые: шириной до 120 мм
|  | Объем=10 / 100 | [43 empty] | Объем=10 / 100
| 1 | ОТ(ЗТ) |  |  |  | 4: чел.-ч; 7: 2.033; 12: 635.56 | [25 empty] | ОТ(ЗТ)
| 1-100-39 | Средний разряд работы 3,9 |  |  |  | 4: чел.-ч; 5: 20.33; 7: 2.033; 10: 312.62; 12: 635.56 | [26 empty] | Средний разряд работы 3,9
| 2 | ЭМ |  |  |  | 12: 0.05 | [25 empty] | ЭМ
|  | ОТм(ЗТм) |  |  |  | 4: чел.-ч; 7: 0.001; 12: 0.28 | [25 empty] | ОТм(ЗТм)
| 91.06.06-048 | Подъемники одномачтовые, грузоподъемность до 500 кг, высота подъема 45 м |  |  |  | маш.-ч | 0.01 |  | 0.001 | 37.32 | 1.45 | 54.11 |  | 0.05 | [26 empty] | Подъемники одномачтовые, грузоподъемность до 500 кг, высота подъема 45 м
| 4-100-030 | ОТм(Зтм) Средний разряд машинистов 3 |  |  |  | 4: чел.-ч; 5: 0.01; 7: 0.001; 10: 280.77; 12: 0.28 | [32 empty] | ОТм(Зтм) Средний разряд машинистов 3
| 4 | М |  |  |  | 12: 37.14 | [25 empty] | М
| 01.7.03.04-0001 | Электроэнергия |  |  |  | 4: кВт-ч; 5: 8.2404; 7: 0.82404; 10: 7.57; 12: 6.24 | [26 empty] | Электроэнергия
| 01.7.15.07-0022 | Дюбели полиэтиленовые распорные, диаметр 6 мм, длина 40 мм |  |  |  | 1000 шт | 0.4 |  | 0.04 | 261.09 | 1.27 | 331.58 |  | 13.26 | [26 empty] | Дюбели полиэтиленовые распорные, диаметр 6 мм, длина 40 мм
| 01.7.15.14-0165 | Шурупы самонарезающие стальные с полукруглой головкой и прямым шлицем, остроконечные, диаметр 4 мм, длина 40 мм |  |  |  | т | 0.0014 |  | 0.00014 | 99190.96 | 1.27 | 125972.52 |  | 17.64 | [26 empty] | Шурупы самонарезающие стальные с полукруглой головкой и прямым шлицем, остроконечные, диаметр 4 мм, длина 40 мм
|  | Итого прямые затраты |  |  |  | 12: 673.03 | [27 empty] | Итого прямые затраты
48.1 | 421/пр_2020_п.75_пп.а | Вспомогательные ненормируемые материальные ресурсы |  |  |  | 4: %; 5: 2; 7: 2; 12: 12.71 | [28 empty] | Вспомогательные ненормируемые материальные ресурсы
|  | ФОТ |  |  |  | 12: 635.84 | [29 empty] | ФОТ
| Пр/812-049.3-1 | НР Электротехнические установки на других объектах |  |  |  | 4: %; 5: 97; 7: 97; 12: 616.76 | [29 empty] | НР Электротехнические установки на других объектах
| Пр/774-049.3 | СП Электротехнические установки на других объектах |  |  |  | 4: %; 5: 51; 7: 51; 12: 324.28 | [29 empty] | СП Электротехнические установки на других объектах
|  | Всего по позиции |  |  |  | 10: 16267.8; 12: 1626.78 | [30 empty] | Всего по позиции
49 | ТЦ_20.2.05.04_77_7724838897_10.08.2024_02_31.3 | PR.0610060 - Кабель-канал белый 2-й замок в г/к 100х60 - Промрукав |  |  |  | м | 10 | 1 | 10 |  |  | 318.05 |  | 3180.5 | [24 empty] | PR.0610060 - Кабель-канал белый 2-й замок в г/к 100х60 - Промрукав
|  | Всего по позиции |  |  |  | 12: 3180.5 | [30 empty] | Всего по позиции
50 | ГЭСНм08-02-399-01 | Провод в коробах, сечением: до 6 мм2 |  |  |  | 4: 100 м; 5: 15.1; 6: 1; 7: 15.1 | [24 empty] | Провод в коробах, сечением: до 6 мм2
|  | Объем=(1300+200+10) / 100 | [43 empty] | Объем=(1300+200+10) / 100
| 1 | ОТ(ЗТ) |  |  |  | 4: чел.-ч; 7: 42.582; 12: 13161.24 | [25 empty] | ОТ(ЗТ)
| 1-100-38 | Средний разряд работы 3,8 |  |  |  | 4: чел.-ч; 5: 2.82; 7: 42.582; 10: 309.08; 12: 13161.24 | [26 empty] | Средний разряд работы 3,8
| 2 | ЭМ |  |  |  | 12: 323.96 | [25 empty] | ЭМ
|  | ОТм(ЗТм) |  |  |  | 4: чел.-ч; 7: 0.302; 12: 111.87 | [25 empty] | ОТм(ЗТм)
| 91.05.05-015 | Краны на автомобильном ходу, грузоподъемность 16 т |  |  |  | 4: маш.-ч; 5: 0.01; 7: 0.151; 10: 1562.38; 12: 235.92 | [26 empty] | Краны на автомобильном ходу, грузоподъемность 16 т
| 4-100-060 | ОТм(Зтм) Средний разряд машинистов 6 |  |  |  | 4: чел.-ч; 5: 0.01; 7: 0.151; 10: 424.69; 12: 64.13 | [32 empty] | ОТм(Зтм) Средний разряд машинистов 6
| 91.14.02-001 | Автомобили бортовые, грузоподъемность до 5 т |  |  |  | маш.-ч | 0.01 |  | 0.151 | 477.92 | 1.22 | 583.06 |  | 88.04 | [26 empty] | Автомобили бортовые, грузоподъемность до 5 т
| 4-100-040 | ОТм(Зтм) Средний разряд машинистов 4 |  |  |  | 4: чел.-ч; 5: 0.01; 7: 0.151; 10: 316.16; 12: 47.74 | [32 empty] | ОТм(Зтм) Средний разряд машинистов 4
| 4 | М |  |  |  | 12: 1639.62 | [25 empty] | М
| 01.7.06.05-0041 | Ленты изоляционные хлопчатобумажные прорезиненные для электромонтажных и ремонтных работ, цвет черный, ширина 20 мм, толщина 0,35 мм |  |  |  | м | 13.33 |  | 201.283 | 5.87 | 0.95 | 5.58 |  | 1123.16 | [26 empty] | Ленты изоляционные хлопчатобумажные прорезиненные для электромонтажных и ремонтных работ, цвет черный, ширина 20 мм, толщина 0,35 мм
| 01.7.06.07-0002 | Ленты монтажные из пластмассы для бандажирования проводов, скрепляются пластмассовыми кнопками, ширина 10 мм |  |  |  | 10 м | 0.5 |  | 7.55 | 37.71 | 1.53 | 57.7 |  | 435.64 | [26 empty] | Ленты монтажные из пластмассы для бандажирования проводов, скрепляются пластмассовыми кнопками, ширина 10 мм
| 14.4.02.04-0142 | Краска масляная МА-0115, мумия, сурик железный |  |  |  | кг | 0.05 |  | 0.755 | 79.88 | 1.34 | 107.04 |  | 80.82 | [26 empty] | Краска масляная МА-0115, мумия, сурик железный
|  | Итого прямые затраты |  |  |  | 12: 15236.69 | [27 empty] | Итого прямые затраты
50.1 | 421/пр_2020_п.75_пп.а | Вспомогательные ненормируемые материальные ресурсы |  |  |  | 4: %; 5: 2; 7: 2; 12: 263.22 | [28 empty] | Вспомогательные ненормируемые материальные ресурсы
|  | ФОТ |  |  |  | 12: 13273.11 | [29 empty] | ФОТ
| Пр/812-049.3-1 | НР Электротехнические установки на других объектах |  |  |  | 4: %; 5: 97; 7: 97; 12: 12874.92 | [29 empty] | НР Электротехнические установки на других объектах
| Пр/774-049.3 | СП Электротехнические установки на других объектах |  |  |  | 4: %; 5: 51; 7: 51; 12: 6769.29 | [29 empty] | СП Электротехнические установки на других объектах
|  | Всего по позиции |  |  |  | 10: 2327.43; 12: 35144.12 | [30 empty] | Всего по позиции
51 | ТЦ_21.1.00.00_77_9721058155_10.08.2024_02_28.2 | Кабель КПСнг(А)-FRLSLTx 1x2x1.0 4563 Спецресурс |  |  |  | м | 1490 | 1 | 1490 |  |  | 32.83 |  | 48916.7 | [24 empty] | Кабель КПСнг(А)-FRLSLTx 1x2x1.0 4563 Спецресурс
|  | Объем=8100-6610 | [43 empty] | Объем=8100-6610
|  | Всего по позиции |  |  |  | 12: 48916.7 | [30 empty] | Всего по позиции
52 | ТЦ_21.1.00.00_77_9721058155_10.08.2024_02_32.2 | Кабель КПСнг(А)-FRLSLTx 1х2х1,5мм² Спецресурс 200м |  |  |  | м | 10 | 1 | 10 |  |  | 46.5 |  | 465 | [24 empty] | Кабель КПСнг(А)-FRLSLTx 1х2х1,5мм² Спецресурс 200м
|  | Всего по позиции |  |  |  | 12: 465 | [30 empty] | Всего по позиции
53 | ТЦ_21.1.00.00_13_1327035444_10.08.2024_02_33.1 | кабель КИС-РВнг(A)-FRLSLTx 2х2х0,8 |  |  |  | м | 10 | 1 | 10 |  |  | 49.17 |  | 491.7 | [24 empty] | кабель КИС-РВнг(A)-FRLSLTx 2х2х0,8
|  | Всего по позиции |  |  |  | 12: 491.7 | [30 empty] | Всего по позиции
54 | ГЭСНм08-02-398-01 | Провод в лотках, сечением: до 6 мм2 |  |  |  | 4: 100 м; 5: 18.7; 6: 1; 7: 18.7 | [24 empty] | Провод в лотках, сечением: до 6 мм2
|  | Объем=1870 / 100 | [43 empty] | Объем=1870 / 100
| 1 | ОТ(ЗТ) |  |  |  | 4: чел.-ч; 7: 19.261; 12: 5953.19 | [25 empty] | ОТ(ЗТ)
| 1-100-38 | Средний разряд работы 3,8 |  |  |  | 4: чел.-ч; 5: 1.03; 7: 19.261; 10: 309.08; 12: 5953.19 | [26 empty] | Средний разряд работы 3,8
| 2 | ЭМ |  |  |  | 12: 401.2 | [25 empty] | ЭМ
|  | ОТм(ЗТм) |  |  |  | 4: чел.-ч; 7: 0.374; 12: 138.54 | [25 empty] | ОТм(ЗТм)
| 91.05.05-015 | Краны на автомобильном ходу, грузоподъемность 16 т |  |  |  | 4: маш.-ч; 5: 0.01; 7: 0.187; 10: 1562.38; 12: 292.17 | [26 empty] | Краны на автомобильном ходу, грузоподъемность 16 т
| 4-100-060 | ОТм(Зтм) Средний разряд машинистов 6 |  |  |  | 4: чел.-ч; 5: 0.01; 7: 0.187; 10: 424.69; 12: 79.42 | [32 empty] | ОТм(Зтм) Средний разряд машинистов 6
| 91.14.02-001 | Автомобили бортовые, грузоподъемность до 5 т |  |  |  | маш.-ч | 0.01 |  | 0.187 | 477.92 | 1.22 | 583.06 |  | 109.03 | [26 empty] | Автомобили бортовые, грузоподъемность до 5 т
| 4-100-040 | ОТм(Зтм) Средний разряд машинистов 4 |  |  |  | 4: чел.-ч; 5: 0.01; 7: 0.187; 10: 316.16; 12: 59.12 | [32 empty] | ОТм(Зтм) Средний разряд машинистов 4
| 4 | М |  |  |  | 12: 2030.51 | [25 empty] | М
| 01.7.06.05-0041 | Ленты изоляционные хлопчатобумажные прорезиненные для электромонтажных и ремонтных работ, цвет черный, ширина 20 мм, толщина 0,35 мм |  |  |  | м | 13.33 |  | 249.271 | 5.87 | 0.95 | 5.58 |  | 1390.93 | [26 empty] | Ленты изоляционные хлопчатобумажные прорезиненные для электромонтажных и ремонтных работ, цвет черный, ширина 20 мм, толщина 0,35 мм
| 01.7.06.07-0002 | Ленты монтажные из пластмассы для бандажирования проводов, скрепляются пластмассовыми кнопками, ширина 10 мм |  |  |  | 10 м | 0.5 |  | 9.35 | 37.71 | 1.53 | 57.7 |  | 539.5 | [26 empty] | Ленты монтажные из пластмассы для бандажирования проводов, скрепляются пластмассовыми кнопками, ширина 10 мм
| 14.4.02.04-0142 | Краска масляная МА-0115, мумия, сурик железный |  |  |  | кг | 0.05 |  | 0.935 | 79.88 | 1.34 | 107.04 |  | 100.08 | [26 empty] | Краска масляная МА-0115, мумия, сурик железный
|  | Итого прямые затраты |  |  |  | 12: 8523.44 | [27 empty] | Итого прямые затраты
54.1 | 421/пр_2020_п.75_пп.а | Вспомогательные ненормируемые материальные ресурсы |  |  |  | 4: %; 5: 2; 7: 2; 12: 119.06 | [28 empty] | Вспомогательные ненормируемые материальные ресурсы
|  | ФОТ |  |  |  | 12: 6091.73 | [29 empty] | ФОТ
| Пр/812-049.3-1 | НР Электротехнические установки на других объектах |  |  |  | 4: %; 5: 97; 7: 97; 12: 5908.98 | [29 empty] | НР Электротехнические установки на других объектах
| Пр/774-049.3 | СП Электротехнические установки на других объектах |  |  |  | 4: %; 5: 51; 7: 51; 12: 3106.78 | [29 empty] | СП Электротехнические установки на других объектах
|  | Всего по позиции |  |  |  | 10: 944.29; 12: 17658.26 | [30 empty] | Всего по позиции
55 | ТЦ_21.1.00.00_77_9721058155_10.08.2024_02_28.2 | Кабель КПСнг(А)-FRLSLTx 1x2x1.0 4563 Спецресурс |  |  |  | м | 1870 | 1 | 1870 |  |  | 32.83 |  | 61392.1 | [24 empty] | Кабель КПСнг(А)-FRLSLTx 1x2x1.0 4563 Спецресурс
|  | Всего по позиции |  |  |  | 12: 61392.1 | [30 empty] | Всего по позиции
56 | ТЦ_14.5.01.00_77_7722753969_10.08.2024_02_34.2 | Огнезащитный терморасширяющийся герметик ГТ, 310мл 105038 |  |  |  | шт | 20 | 1 | 20 |  |  | 826.67 |  | 16533.4 | [24 empty] | Огнезащитный терморасширяющийся герметик ГТ, 310мл 105038
|  | Всего по позиции |  |  |  | 12: 16533.4 | [30 empty] | Всего по позиции
|  | Итого по разделу 2 Кабельная продукция и материалы системы пожарной сигнализации (СПС) |  |  |  | 12: 29664319.02 | [34 empty] | Итого по разделу 2 Кабельная продукция и материалы системы пожарной сигнализации (СПС)
Раздел 3. Оборудование автоматизации систем противопожарной защиты (СППЗ) | [36 empty] | Раздел 3. Оборудование автоматизации систем противопожарной защиты (СППЗ)
57 | ГЭСНм10-08-001-04 | Приборы ПС на: 4 луча |  |  |  | 4: шт; 5: 3; 6: 1; 7: 3 | [24 empty] | Приборы ПС на: 4 луча
| 1 | ОТ(ЗТ) |  |  |  | 4: чел.-ч; 7: 9.9; 12: 3363.53 | [25 empty] | ОТ(ЗТ)
| 1-100-45 | Средний разряд работы 4,5 |  |  |  | 4: чел.-ч; 5: 3.3; 7: 9.9; 10: 339.75; 12: 3363.53 | [26 empty] | Средний разряд работы 4,5
| 4 | М |  |  |  | 12: 234.81 | [25 empty] | М
| 01.3.05.17-0002 | Канифоль сосновая |  |  |  | кг | 0.003 |  | 0.009 | 284.15 | 1.31 | 372.24 |  | 3.35 | [26 empty] | Канифоль сосновая
| 01.7.03.04-0001 | Электроэнергия |  |  |  | 4: кВт-ч; 5: 0.1508; 7: 0.4524; 10: 7.57; 12: 3.42 | [26 empty] | Электроэнергия
| 01.7.15.07-0012 | Дюбели пластмассовые с шурупами, диаметр 12 мм, длина 70 мм, диаметр шурупа 8 мм, длина шурупа 70 мм |  |  |  | 100 шт | 0.03 |  | 0.09 | 978.09 | 1.27 | 1242.17 |  | 111.8 | [26 empty] | Дюбели пластмассовые с шурупами, диаметр 12 мм, длина 70 мм, диаметр шурупа 8 мм, длина шурупа 70 мм
| 03.1.01.01-0002 | Гипс строительный Г-3 |  |  |  | т | 2e-05 |  | 6e-05 | 4338.27 | 1.22 | 5292.69 |  | 0.32 | [26 empty] | Гипс строительный Г-3
| 10.3.02.03-0012 | Припои оловянно-свинцовые бессурьмянистые, марка ПОС40 |  |  |  | 4: кг; 5: 0.03; 7: 0.09; 10: 1287.97; 12: 115.92 | [26 empty] | Припои оловянно-свинцовые бессурьмянистые, марка ПОС40
|  | Итого прямые затраты |  |  |  | 12: 3598.34 | [27 empty] | Итого прямые затраты
57.1 | 421/пр_2020_п.75_пп.а | Вспомогательные ненормируемые материальные ресурсы |  |  |  | 4: %; 5: 2; 7: 2; 12: 67.27 | [28 empty] | Вспомогательные ненормируемые материальные ресурсы
|  | ФОТ |  |  |  | 12: 3363.53 | [29 empty] | ФОТ
| Пр/812-051.1-1 | НР Прокладка и монтаж сетей связи |  |  |  | 4: %; 5: 90; 7: 90; 12: 3027.18 | [29 empty] | НР Прокладка и монтаж сетей связи
| Пр/774-051.1 | СП Прокладка и монтаж сетей связи |  |  |  | 4: %; 5: 46; 7: 46; 12: 1547.22 | [29 empty] | СП Прокладка и монтаж сетей связи
|  | Всего по позиции |  |  |  | 10: 2746.67; 12: 8240.01 | [30 empty] | Всего по позиции
58 О | ТЦ_61.2.00.00_77_9705186304_24.07.2024_01_1.2 | ППКОПУ 011249-2-1 РУБЕЖ-2ОП ПРОТ. R3 Прибор приемно-контрольный |  |  |  | шт | 3 | 1 | 3 |  |  | 75582.25 |  | 226746.75 | [24 empty] | ППКОПУ 011249-2-1 РУБЕЖ-2ОП ПРОТ. R3 Прибор приемно-контрольный
|  | Всего по позиции |  |  |  | 12: 226746.75 | [30 empty] | Всего по позиции
59 | ГЭСНм10-08-006-05 | Пульт или табло с количеством сигналов: свыше 20 до 30 | [36 empty] | Пульт или табло с количеством сигналов: свыше 20 до 30 | bar: 4 to 7
| 1 | ОТ(ЗТ) |  |  |  | 4: чел.-ч; 7: 12; 12: 3581.52 | [25 empty] | ОТ(ЗТ)
| 1-100-35 | Средний разряд работы 3,5 |  |  |  | 4: чел.-ч; 5: 12; 7: 12; 10: 298.46; 12: 3581.52 | [26 empty] | Средний разряд работы 3,5
| 4 | М |  |  |  | 12: 13.01 | [25 empty] | М
| 01.7.15.07-0007 | Дюбели пластмассовые, диаметр 14 мм, длина 70 мм |  |  |  | 100 шт | 0.06 |  | 0.06 | 170.67 | 1.27 | 216.75 |  | 13.01 | [26 empty] | Дюбели пластмассовые, диаметр 14 мм, длина 70 мм
|  | Итого прямые затраты |  |  |  | 12: 3594.53 | [27 empty] | Итого прямые затраты
59.1 | 421/пр_2020_п.75_пп.а | Вспомогательные ненормируемые материальные ресурсы |  |  |  | 4: %; 5: 2; 7: 2; 12: 71.63 | [28 empty] | Вспомогательные ненормируемые материальные ресурсы
|  | ФОТ |  |  |  | 12: 3581.52 | [29 empty] | ФОТ
| Пр/812-051.1-1 | НР Прокладка и монтаж сетей связи |  |  |  | 4: %; 5: 90; 7: 90; 12: 3223.37 | [29 empty] | НР Прокладка и монтаж сетей связи
| Пр/774-051.1 | СП Прокладка и монтаж сетей связи |  |  |  | 4: %; 5: 46; 7: 46; 12: 1647.5 | [29 empty] | СП Прокладка и монтаж сетей связи
|  | Всего по позиции |  |  |  | 10: 8537.03; 12: 8537.03 | [30 empty] | Всего по позиции
60 О | ТЦ_61.2.00.00_77_9705186304_24.07.2024_01_2.2 | Блок индикации и управления "R3-Рубеж-БИУ" Рубеж Rbz-319531 |  |  |  | шт | 1 | 1 | 1 |  |  | 18138.3 |  | 18138.3 | [24 empty] | Блок индикации и управления "R3-Рубеж-БИУ" Рубеж Rbz-319531
|  | Всего по позиции |  |  |  | 12: 18138.3 | [30 empty] | Всего по позиции
61 | ГЭСНм10-08-006-02 | Пульт или табло с количеством сигналов: свыше 5 до 10 |  |  |  | 4: шт; 5: 4; 6: 1; 7: 4 | [24 empty] | Пульт или табло с количеством сигналов: свыше 5 до 10
| 1 | ОТ(ЗТ) |  |  |  | 4: чел.-ч; 7: 20; 12: 6700.6 | [25 empty] | ОТ(ЗТ)
| 1-100-44 | Средний разряд работы 4,4 |  |  |  | 4: чел.-ч; 5: 5; 7: 20; 10: 335.03; 12: 6700.6 | [26 empty] | Средний разряд работы 4,4
| 4 | М |  |  |  | 12: 26.01 | [25 empty] | М
| 01.7.15.07-0007 | Дюбели пластмассовые, диаметр 14 мм, длина 70 мм |  |  |  | 100 шт | 0.03 |  | 0.12 | 170.67 | 1.27 | 216.75 |  | 26.01 | [26 empty] | Дюбели пластмассовые, диаметр 14 мм, длина 70 мм
|  | Итого прямые затраты |  |  |  | 12: 6726.61 | [27 empty] | Итого прямые затраты
61.1 | 421/пр_2020_п.75_пп.а | Вспомогательные ненормируемые материальные ресурсы |  |  |  | 4: %; 5: 2; 7: 2; 12: 134.01 | [28 empty] | Вспомогательные ненормируемые материальные ресурсы
|  | ФОТ |  |  |  | 12: 6700.6 | [29 empty] | ФОТ
| Пр/812-051.1-1 | НР Прокладка и монтаж сетей связи |  |  |  | 4: %; 5: 90; 7: 90; 12: 6030.54 | [29 empty] | НР Прокладка и монтаж сетей связи
| Пр/774-051.1 | СП Прокладка и монтаж сетей связи |  |  |  | 4: %; 5: 46; 7: 46; 12: 3082.28 | [29 empty] | СП Прокладка и монтаж сетей связи
|  | Всего по позиции |  |  |  | 10: 3993.36; 12: 15973.44 | [30 empty] | Всего по позиции
62 О | ТЦ_61.2.00.00_78_7804526950_10.08.2024_01_35.2 | Пульт дистанционного управления "R3-Рубеж-ПДУ" Рубеж Rbz-319534 |  |  |  | шт | 4 | 1 | 4 |  |  | 18138.23 |  | 72552.92 | [24 empty] | Пульт дистанционного управления "R3-Рубеж-ПДУ" Рубеж Rbz-319534
|  | Всего по позиции |  |  |  | 12: 72552.92 | [30 empty] | Всего по позиции
63 | ГЭСНм10-02-016-06 | Отдельно устанавливаемый: преобразователь или блок питания |  |  |  | 4: шт; 5: 16; 6: 1; 7: 16 | [24 empty] | Отдельно устанавливаемый: преобразователь или блок питания
|  | Объем=2+14 | [43 empty] | Объем=2+14
| 1 | ОТ(ЗТ) |  |  |  | 4: чел.-ч; 7: 148.8; 12: 54066.48 | [25 empty] | ОТ(ЗТ)
| 1-100-50 | Средний разряд работы 5,0 |  |  |  | 4: чел.-ч; 5: 9.3; 7: 148.8; 10: 363.35; 12: 54066.48 | [26 empty] | Средний разряд работы 5,0
| 2 | ЭМ |  |  |  | 12: 10102.98 | [25 empty] | ЭМ
|  | ОТм(ЗТм) |  |  |  | 4: чел.-ч; 7: 6.4; 12: 2325.44 | [25 empty] | ОТм(ЗТм)
| 91.06.05-011 | Погрузчики одноковшовые универсальные фронтальные пневмоколесные, номинальная вместимость основного ковша 2,6 м3, грузоподъемность 5 т |  |  |  | 4: маш.-ч; 5: 0.4; 7: 6.4; 10: 1578.59; 12: 10102.98 | [26 empty] | Погрузчики одноковшовые универсальные фронтальные пневмоколесные, номинальная вместимость основного ковша 2,6 м3, грузоподъемность 5 т
| 4-100-050 | ОТм(Зтм) Средний разряд машинистов 5 |  |  |  | 4: чел.-ч; 5: 0.4; 7: 6.4; 10: 363.35; 12: 2325.44 | [32 empty] | ОТм(Зтм) Средний разряд машинистов 5
| 4 | М |  |  |  | 12: 8728.69 | [25 empty] | М
| 01.3.05.17-0002 | Канифоль сосновая |  |  |  | кг | 0.01 |  | 0.16 | 284.15 | 1.31 | 372.24 |  | 59.56 | [26 empty] | Канифоль сосновая
| 01.7.06.05-0042 | Ленты изоляционные из ПВХ для электромонтажных и ремонтных работ, цвет черный, ширина 19 мм, толщина 0,18 мм |  |  |  | м | 4.21 |  | 67.36 | 2.27 | 1.53 | 3.47 |  | 233.74 | [26 empty] | Ленты изоляционные из ПВХ для электромонтажных и ремонтных работ, цвет черный, ширина 19 мм, толщина 0,18 мм
| 01.7.15.03-0042 | Болты с гайками и шайбами строительные |  |  |  | кг | 0.3 |  | 4.8 | 174.93 | 1.16 | 202.92 |  | 974.02 | [26 empty] | Болты с гайками и шайбами строительные
| 01.7.15.07-0012 | Дюбели пластмассовые с шурупами, диаметр 12 мм, длина 70 мм, диаметр шурупа 8 мм, длина шурупа 70 мм |  |  |  | 100 шт | 0.1 |  | 1.6 | 978.09 | 1.27 | 1242.17 |  | 1987.47 | [26 empty] | Дюбели пластмассовые с шурупами, диаметр 12 мм, длина 70 мм, диаметр шурупа 8 мм, длина шурупа 70 мм
| 03.1.01.01-0002 | Гипс строительный Г-3 |  |  |  | т | 0.0003 |  | 0.0048 | 4338.27 | 1.22 | 5292.69 |  | 25.4 | [26 empty] | Гипс строительный Г-3
| 10.2.02.08-0001 | Проволока медная круглая мягкая электротехническая, диаметр 1,0-3,0 мм и выше |  |  |  | т | 0.0001 |  | 0.0016 | 1050091.7 | 1.21 | 1270610.96 |  | 2032.98 | [26 empty] | Проволока медная круглая мягкая электротехническая, диаметр 1,0-3,0 мм и выше
| 10.3.02.03-0012 | Припои оловянно-свинцовые бессурьмянистые, марка ПОС40 |  |  |  | 4: кг; 5: 0.06; 7: 0.96; 10: 1287.97; 12: 1236.45 | [26 empty] | Припои оловянно-свинцовые бессурьмянистые, марка ПОС40
| 14.3.02.01-0371 | Краска водно-дисперсионная акрилатная ВД-АК-111 |  |  |  | т | 2e-05 |  | 0.00032 | 47961.85 | 1.78 | 85372.09 |  | 27.32 | [26 empty] | Краска водно-дисперсионная акрилатная ВД-АК-111
| 14.4.03.06-0001 | Лак электроизоляционный МЛ-92 |  |  |  | кг | 0.03 |  | 0.48 | 157.44 | 1.22 | 192.08 |  | 92.2 | [26 empty] | Лак электроизоляционный МЛ-92
| 20.2.10.03-0020 | Наконечники кабельные медные П 2,5-4 |  |  |  | 100 шт | 0.1 |  | 1.6 | 840.04 | 1.26 | 1058.45 |  | 1693.52 | [26 empty] | Наконечники кабельные медные П 2,5-4
| 22.2.02.15-0001 | Скрепы фигурные СкФ-10 |  |  |  | кг | 0.02 |  | 0.32 | 232.2 | 1.13 | 262.39 |  | 83.96 | [26 empty] | Скрепы фигурные СкФ-10
| 24.3.01.01-0004 | Трубка ПВХ-305 электроизоляционная, диаметр 6-10 мм |  |  |  | кг | 0.08 |  | 1.28 | 189.97 | 1.16 | 220.37 |  | 282.07 | [26 empty] | Трубка ПВХ-305 электроизоляционная, диаметр 6-10 мм
Н | 999-0005 | Масса |  |  |  | 4: т; 5: 0.001; 7: 0.016 | [33 empty] | Масса
|  | Итого прямые затраты |  |  |  | 12: 75223.59 | [27 empty] | Итого прямые затраты
63.1 | 421/пр_2020_п.75_пп.а | Вспомогательные ненормируемые материальные ресурсы |  |  |  | 4: %; 5: 2; 7: 2; 12: 1081.33 | [28 empty] | Вспомогательные ненормируемые материальные ресурсы
|  | ФОТ |  |  |  | 12: 56391.92 | [29 empty] | ФОТ
| Пр/812-051.1-1 | НР Прокладка и монтаж сетей связи |  |  |  | 4: %; 5: 90; 7: 90; 12: 50752.73 | [29 empty] | НР Прокладка и монтаж сетей связи
| Пр/774-051.1 | СП Прокладка и монтаж сетей связи |  |  |  | 4: %; 5: 46; 7: 46; 12: 25940.28 | [29 empty] | СП Прокладка и монтаж сетей связи
|  | Всего по позиции |  |  |  | 10: 9562.37; 12: 152997.93 | [30 empty] | Всего по позиции
64 О | ТЦ_62.4.00.00_77_9705186304_24.07.2024_01_3.2 | Рубеж ИВЭПР 12/5 RS-R3 исп. 2х40 БР |  |  |  | шт | 2 | 1 | 2 |  |  | 11179.8 |  | 22359.6 | [24 empty] | Рубеж ИВЭПР 12/5 RS-R3 исп. 2х40 БР
|  | Всего по позиции |  |  |  | 12: 22359.6 | [30 empty] | Всего по позиции
65 О | ТЦ_62.4.00.00_78_7804526950_10.08.2024_01_36.3 | Источник вторичного электропитания резервированный адресный ИВЭПР 12/3.5 RS-R3 2х12 БР Рубеж Rbz-216602 |  |  |  | шт | 14 | 1 | 14 |  |  | 7830.54 |  | 109627.56 | [24 empty] | Источник вторичного электропитания резервированный адресный ИВЭПР 12/3.5 RS-R3 2х12 БР Рубеж Rbz-216602
|  | Всего по позиции |  |  |  | 12: 109627.56 | [30 empty] | Всего по позиции
66 О | ТЦ_62.4.00.00_77_7702680818_24.07.2024_01_4.1 | Аккумулятор свинцово-кислотный Delta DTM 1240 L |  |  |  | шт | 4 | 1 | 4 |  |  | 10753.2 |  | 43012.8 | [24 empty] | Аккумулятор свинцово-кислотный Delta DTM 1240 L
|  | Всего по позиции |  |  |  | 12: 43012.8 | [30 empty] | Всего по позиции
67 О | ТЦ_62.4.00.00_78_7804526950_10.08.2024_01_37.3 | DTM1212, Аккумулятор свинцовый 12В-12Ач 151х98х101 |  |  |  | шт | 28 | 1 | 28 |  |  | 3125.2 |  | 87505.6 | [24 empty] | DTM1212, Аккумулятор свинцовый 12В-12Ач 151х98х101
|  | Всего по позиции |  |  |  | 12: 87505.6 | [30 empty] | Всего по позиции
68 | ГЭСНм10-08-002-01 | Извещатель ПС автоматический: тепловой электро-контактный, магнитоконтактный в нормальном исполнении |  |  |  | 4: шт; 5: 57; 6: 1; 7: 57 | [24 empty] | Извещатель ПС автоматический: тепловой электро-контактный, магнитоконтактный в нормальном исполнении
| 1 | ОТ(ЗТ) |  |  |  | 4: чел.-ч; 7: 47.88; 12: 15137.74 | [25 empty] | ОТ(ЗТ)
| 1-100-40 | Средний разряд работы 4,0 |  |  |  | 4: чел.-ч; 5: 0.84; 7: 47.88; 10: 316.16; 12: 15137.74 | [26 empty] | Средний разряд работы 4,0
| 4 | М |  |  |  | 12: 1017.44 | [25 empty] | М
| 01.3.05.17-0002 | Канифоль сосновая |  |  |  | кг | 0.0002 |  | 0.0114 | 284.15 | 1.31 | 372.24 |  | 4.24 | [26 empty] | Канифоль сосновая
| 01.7.03.04-0001 | Электроэнергия |  |  |  | 4: кВт-ч; 5: 0.0312; 7: 1.7784; 10: 7.57; 12: 13.46 | [26 empty] | Электроэнергия
| 01.7.15.07-0012 | Дюбели пластмассовые с шурупами, диаметр 12 мм, длина 70 мм, диаметр шурупа 8 мм, длина шурупа 70 мм |  |  |  | 100 шт | 0.01 |  | 0.57 | 978.09 | 1.27 | 1242.17 |  | 708.04 | [26 empty] | Дюбели пластмассовые с шурупами, диаметр 12 мм, длина 70 мм, диаметр шурупа 8 мм, длина шурупа 70 мм
| 03.1.01.01-0002 | Гипс строительный Г-3 |  |  |  | т | 1e-05 |  | 0.00057 | 4338.27 | 1.22 | 5292.69 |  | 3.02 | [26 empty] | Гипс строительный Г-3
| 10.3.02.03-0012 | Припои оловянно-свинцовые бессурьмянистые, марка ПОС40 |  |  |  | 4: кг; 5: 0.002; 7: 0.114; 10: 1287.97; 12: 146.83 | [26 empty] | Припои оловянно-свинцовые бессурьмянистые, марка ПОС40
| 14.1.04.02-0002 | Клей, марка 88-СА |  |  |  | кг | 0.005 |  | 0.285 | 303.48 | 1.64 | 497.71 |  | 141.85 | [26 empty] | Клей, марка 88-СА
|  | Итого прямые затраты |  |  |  | 12: 16155.18 | [27 empty] | Итого прямые затраты
68.1 | 421/пр_2020_п.75_пп.а | Вспомогательные ненормируемые материальные ресурсы |  |  |  | 4: %; 5: 2; 7: 2; 12: 302.75 | [28 empty] | Вспомогательные ненормируемые материальные ресурсы
|  | ФОТ |  |  |  | 12: 15137.74 | [29 empty] | ФОТ
| Пр/812-051.1-1 | НР Прокладка и монтаж сетей связи |  |  |  | 4: %; 5: 90; 7: 90; 12: 13623.97 | [29 empty] | НР Прокладка и монтаж сетей связи
| Пр/774-051.1 | СП Прокладка и монтаж сетей связи |  |  |  | 4: %; 5: 46; 7: 46; 12: 6963.36 | [29 empty] | СП Прокладка и монтаж сетей связи
|  | Всего по позиции |  |  |  | 10: 649.92; 12: 37045.26 | [30 empty] | Всего по позиции
69 О | ТЦ_61.2.00.00_77_9721058155_10.08.2024_01_38.2 | Рубеж УДП 513-11(прот. R3)"Пуск дымоудаления", цвет оранжевый |  |  |  | шт | 57 | 1 | 57 |  |  | 1025.7 |  | 58464.9 | [24 empty] | Рубеж УДП 513-11(прот. R3)"Пуск дымоудаления", цвет оранжевый
|  | Всего по позиции |  |  |  | 12: 58464.9 | [30 empty] | Всего по позиции
70 | ГЭСНм10-08-001-01 | Приборы ПС приемно-контрольные, пусковые, концентратор: блок базовый на 10 лучей |  |  |  | 4: шт; 5: 195; 6: 1; 7: 195 | [24 empty] | Приборы ПС приемно-контрольные, пусковые, концентратор: блок базовый на 10 лучей
|  | Объем=12+33+8+11+131 | [43 empty] | Объем=12+33+8+11+131
| 1 | ОТ(ЗТ) |  |  |  | 4: чел.-ч; 7: 1404; 12: 463769.28 | [25 empty] | ОТ(ЗТ)
| 1-100-43 | Средний разряд работы 4,3 |  |  |  | 4: чел.-ч; 5: 7.2; 7: 1404; 10: 330.32; 12: 463769.28 | [26 empty] | Средний разряд работы 4,3
| 4 | М |  |  |  | 12: 25287.49 | [25 empty] | М
| 01.3.05.17-0002 | Канифоль сосновая |  |  |  | кг | 0.0056 |  | 1.092 | 284.15 | 1.31 | 372.24 |  | 406.49 | [26 empty] | Канифоль сосновая
| 01.7.03.04-0001 | Электроэнергия |  |  |  | 4: кВт-ч; 5: 0.0832; 7: 16.224; 10: 7.57; 12: 122.82 | [26 empty] | Электроэнергия
| 01.7.15.07-0012 | Дюбели пластмассовые с шурупами, диаметр 12 мм, длина 70 мм, диаметр шурупа 8 мм, длина шурупа 70 мм |  |  |  | 100 шт | 0.04 |  | 7.8 | 978.09 | 1.27 | 1242.17 |  | 9688.93 | [26 empty] | Дюбели пластмассовые с шурупами, диаметр 12 мм, длина 70 мм, диаметр шурупа 8 мм, длина шурупа 70 мм
| 10.3.02.03-0012 | Припои оловянно-свинцовые бессурьмянистые, марка ПОС40 |  |  |  | 4: кг; 5: 0.06; 7: 11.7; 10: 1287.97; 12: 15069.25 | [26 empty] | Припои оловянно-свинцовые бессурьмянистые, марка ПОС40
|  | Итого прямые затраты |  |  |  | 12: 489056.77 | [27 empty] | Итого прямые затраты
70.1 | 421/пр_2020_п.75_пп.а | Вспомогательные ненормируемые материальные ресурсы |  |  |  | 4: %; 5: 2; 7: 2; 12: 9275.39 | [28 empty] | Вспомогательные ненормируемые материальные ресурсы
|  | ФОТ |  |  |  | 12: 463769.28 | [29 empty] | ФОТ
| Пр/812-051.1-1 | НР Прокладка и монтаж сетей связи |  |  |  | 4: %; 5: 90; 7: 90; 12: 417392.35 | [29 empty] | НР Прокладка и монтаж сетей связи
| Пр/774-051.1 | СП Прокладка и монтаж сетей связи |  |  |  | 4: %; 5: 46; 7: 46; 12: 213333.87 | [29 empty] | СП Прокладка и монтаж сетей связи
|  | Всего по позиции |  |  |  | 10: 5790.04; 12: 1129058.38 | [30 empty] | Всего по позиции
71 О | ТЦ_61.2.00.00_78_7804526950_10.08.2024_01_39.3 | Модуль релейный РМ-1С-R3. Адресная с истема. РМ-1С-R3 Rubezh |  |  |  | шт | 12 | 1 | 12 |  |  | 2569.84 |  | 30838.08 | [24 empty] | Модуль релейный РМ-1С-R3. Адресная с истема. РМ-1С-R3 Rubezh
|  | Всего по позиции |  |  |  | 12: 30838.08 | [30 empty] | Всего по позиции
72 О | ТЦ_61.2.00.00_77_9721058155_10.08.2024_01_40.2 | Модуль релейный РМ-1-R3 РМ-1-R3 Rubezh |  |  |  | шт | 33 | 1 | 33 |  |  | 1290.08 |  | 42572.64 | [24 empty] | Модуль релейный РМ-1-R3 РМ-1-R3 Rubezh
|  | Всего по позиции |  |  |  | 12: 42572.64 | [30 empty] | Всего по позиции
73 О | ТЦ_61.2.00.00_78_7804526950_10.08.2024_01_41.3 | Модуль релейный РМ-1К-R3 Rubezh |  |  |  | шт | 8 | 1 | 8 |  |  | 2667.68 |  | 21341.44 | [24 empty] | Модуль релейный РМ-1К-R3 Rubezh
|  | Всего по позиции |  |  |  | 12: 21341.44 | [30 empty] | Всего по позиции
74 О | ТЦ_61.2.00.00_77_9721058155_10.08.2024_01_42.2 | Модуль реле РМ-4К-R3 |  |  |  | шт | 11 | 1 | 11 |  |  | 4010.13 |  | 44111.43 | [24 empty] | Модуль реле РМ-4К-R3
|  | Всего по позиции |  |  |  | 12: 44111.43 | [30 empty] | Всего по позиции
75 О | ТЦ_61.2.00.00_78_7804526950_10.08.2024_01_43.3 | Модуль управления клапаном дымоудаления или огнезадерживающим клапаном. МДУ-1С-R3 Rubezh |  |  |  | шт | 131 | 1 | 131 |  |  | 3941.83 |  | 516379.73 | [24 empty] | Модуль управления клапаном дымоудаления или огнезадерживающим клапаном. МДУ-1С-R3 Rubezh
|  | Всего по позиции |  |  |  | 12: 516379.73 | [30 empty] | Всего по позиции
76 | ГЭСНм10-08-001-13 | Устройства промежуточные на количество лучей: 1 |  |  |  | 4: шт; 5: 9; 6: 1; 7: 9 | [24 empty] | Устройства промежуточные на количество лучей: 1
| 1 | ОТ(ЗТ) |  |  |  | 4: чел.-ч; 7: 10.8; 12: 3618.32 | [25 empty] | ОТ(ЗТ)
| 1-100-44 | Средний разряд работы 4,4 |  |  |  | 4: чел.-ч; 5: 1.2; 7: 10.8; 10: 335.03; 12: 3618.32 | [26 empty] | Средний разряд работы 4,4
| 4 | М |  |  |  | 12: 460.22 | [25 empty] | М
| 01.3.05.17-0002 | Канифоль сосновая |  |  |  | кг | 0.001 |  | 0.009 | 284.15 | 1.31 | 372.24 |  | 3.35 | [26 empty] | Канифоль сосновая
| 01.7.03.04-0001 | Электроэнергия |  |  |  | 4: кВт-ч; 5: 0.0676; 7: 0.6084; 10: 7.57; 12: 4.61 | [26 empty] | Электроэнергия
| 01.7.15.07-0012 | Дюбели пластмассовые с шурупами, диаметр 12 мм, длина 70 мм, диаметр шурупа 8 мм, длина шурупа 70 мм |  |  |  | 100 шт | 0.03 |  | 0.27 | 978.09 | 1.27 | 1242.17 |  | 335.39 | [26 empty] | Дюбели пластмассовые с шурупами, диаметр 12 мм, длина 70 мм, диаметр шурупа 8 мм, длина шурупа 70 мм
| 03.1.01.01-0002 | Гипс строительный Г-3 |  |  |  | т | 2e-05 |  | 0.00018 | 4338.27 | 1.22 | 5292.69 |  | 0.95 | [26 empty] | Гипс строительный Г-3
| 10.3.02.03-0012 | Припои оловянно-свинцовые бессурьмянистые, марка ПОС40 |  |  |  | 4: кг; 5: 0.01; 7: 0.09; 10: 1287.97; 12: 115.92 | [26 empty] | Припои оловянно-свинцовые бессурьмянистые, марка ПОС40
|  | Итого прямые затраты |  |  |  | 12: 4078.54 | [27 empty] | Итого прямые затраты
76.1 | 421/пр_2020_п.75_пп.а | Вспомогательные ненормируемые материальные ресурсы |  |  |  | 4: %; 5: 2; 7: 2; 12: 72.37 | [28 empty] | Вспомогательные ненормируемые материальные ресурсы
|  | ФОТ |  |  |  | 12: 3618.32 | [29 empty] | ФОТ
| Пр/812-051.1-1 | НР Прокладка и монтаж сетей связи |  |  |  | 4: %; 5: 90; 7: 90; 12: 3256.49 | [29 empty] | НР Прокладка и монтаж сетей связи
| Пр/774-051.1 | СП Прокладка и монтаж сетей связи |  |  |  | 4: %; 5: 46; 7: 46; 12: 1664.43 | [29 empty] | СП Прокладка и монтаж сетей связи
|  | Всего по позиции |  |  |  | 10: 1007.98; 12: 9071.83 | [30 empty] | Всего по позиции
77 О | ТЦ_61.2.00.00_77_9721058155_10.08.2024_01_44.2 | Метка адресная АМ-1-R3 АМ-1-R3 Rubezh |  |  |  | шт | 9 | 1 | 9 |  |  | 808.55 |  | 7276.95 | [24 empty] | Метка адресная АМ-1-R3 АМ-1-R3 Rubezh
|  | Всего по позиции |  |  |  | 12: 7276.95 | [30 empty] | Всего по позиции
78 | ГЭСНм10-04-066-04 | Коробка кабельная соединительная или разветвительная |  |  |  | 4: шт; 5: 43; 6: 1; 7: 43 | [24 empty] | Коробка кабельная соединительная или разветвительная
| 1 | ОТ(ЗТ) |  |  |  | 4: чел.-ч; 7: 172; 12: 48292.44 | [25 empty] | ОТ(ЗТ)
| 1-100-30 | Средний разряд работы 3,0 |  |  |  | 4: чел.-ч; 5: 4; 7: 172; 10: 280.77; 12: 48292.44 | [26 empty] | Средний разряд работы 3,0
| 4 | М |  |  |  | 12: 2261.73 | [25 empty] | М
| 01.7.02.07-0011 | Прессшпан листовой, марка А |  |  |  | кг | 0.05 |  | 2.15 | 206.43 | 1.47 | 303.45 |  | 652.42 | [26 empty] | Прессшпан листовой, марка А
| 01.7.03.04-0001 | Электроэнергия |  |  |  | 4: кВт-ч; 5: 0.06; 7: 2.58; 10: 7.57; 12: 19.53 | [26 empty] | Электроэнергия
| 01.7.06.05-0042 | Ленты изоляционные из ПВХ для электромонтажных и ремонтных работ, цвет черный, ширина 19 мм, толщина 0,18 мм |  |  |  | м | 1.05 |  | 45.15 | 2.27 | 1.53 | 3.47 |  | 156.67 | [26 empty] | Ленты изоляционные из ПВХ для электромонтажных и ремонтных работ, цвет черный, ширина 19 мм, толщина 0,18 мм
| 01.7.20.04-0003 | Нить мешкозашивочная прошивочная полиэфирная из штапельного лавсана (суровая) |  |  |  | кг | 0.01 |  | 0.43 | 373.74 | 1.4 | 523.24 |  | 224.99 | [26 empty] | Нить мешкозашивочная прошивочная полиэфирная из штапельного лавсана (суровая)
| 10.3.02.03-0012 | Припои оловянно-свинцовые бессурьмянистые, марка ПОС40 |  |  |  | 4: кг; 5: 0.01; 7: 0.43; 10: 1287.97; 12: 553.83 | [26 empty] | Припои оловянно-свинцовые бессурьмянистые, марка ПОС40
| 14.4.03.06-0001 | Лак электроизоляционный МЛ-92 |  |  |  | кг | 0.01 |  | 0.43 | 157.44 | 1.22 | 192.08 |  | 82.59 | [26 empty] | Лак электроизоляционный МЛ-92
| 25.2.01.01-0014 | Бирки кабельные маркировочные пластмассовые У136 |  |  |  | 100 шт | 0.06 |  | 2.58 | 235.73 | 0.94 | 221.59 |  | 571.7 | [26 empty] | Бирки кабельные маркировочные пластмассовые У136
Н | 999-0005 | Масса |  |  |  | 4: т; 5: 0.001; 7: 0.043 | [33 empty] | Масса
|  | Итого прямые затраты |  |  |  | 12: 50554.17 | [27 empty] | Итого прямые затраты
78.1 | 421/пр_2020_п.75_пп.а | Вспомогательные ненормируемые материальные ресурсы |  |  |  | 4: %; 5: 2; 7: 2; 12: 965.85 | [28 empty] | Вспомогательные ненормируемые материальные ресурсы
|  | ФОТ |  |  |  | 12: 48292.44 | [29 empty] | ФОТ
| Пр/812-051.2-1 | НР Монтаж радиотелевизионного и электронного оборудования |  |  |  | 4: %; 5: 95; 7: 95; 12: 45877.82 | [29 empty] | НР Монтаж радиотелевизионного и электронного оборудования
| Пр/774-051.2 | СП Монтаж радиотелевизионного и электронного оборудования |  |  |  | 4: %; 5: 53; 7: 53; 12: 25594.99 | [29 empty] | СП Монтаж радиотелевизионного и электронного оборудования
|  | Всего по позиции |  |  |  | 10: 2860.3; 12: 122992.83 | [30 empty] | Всего по позиции
79 | ТЦ_22.0.00.00_77_9721058155_24.07.2024_02_45.1 | Изолятор шлейфа ИЗ-1-R3 Рубеж Rbz-337647 |  |  |  | шт | 35 | 1 | 35 |  |  | 823.33 |  | 28816.55 | [24 empty] | Изолятор шлейфа ИЗ-1-R3 Рубеж Rbz-337647
|  | Всего по позиции |  |  |  | 12: 28816.55 | [30 empty] | Всего по позиции
80 | ГЭСНм10-04-066-05 | Звонок (Оповещатели звуковые, светозвуковые) |  |  |  | 4: шт; 5: 85; 6: 1; 7: 85 | [24 empty] | Звонок (Оповещатели звуковые, светозвуковые)
|  | Объем=44+41 | [43 empty] | Объем=44+41
| 1 | ОТ(ЗТ) |  |  |  | 4: чел.-ч; 7: 85; 12: 25369.1 | [25 empty] | ОТ(ЗТ)
| 1-100-35 | Средний разряд работы 3,5 |  |  |  | 4: чел.-ч; 5: 1; 7: 85; 10: 298.46; 12: 25369.1 | [26 empty] | Средний разряд работы 3,5
| 4 | М |  |  |  | 12: 561.79 | [25 empty] | М
| 01.7.06.05-0042 | Ленты изоляционные из ПВХ для электромонтажных и ремонтных работ, цвет черный, ширина 19 мм, толщина 0,18 мм |  |  |  | м | 0.42 |  | 35.7 | 2.27 | 1.53 | 3.47 |  | 123.88 | [26 empty] | Ленты изоляционные из ПВХ для электромонтажных и ремонтных работ, цвет черный, ширина 19 мм, толщина 0,18 мм
| 10.3.02.03-0012 | Припои оловянно-свинцовые бессурьмянистые, марка ПОС40 |  |  |  | 4: кг; 5: 0.004; 7: 0.34; 10: 1287.97; 12: 437.91 | [26 empty] | Припои оловянно-свинцовые бессурьмянистые, марка ПОС40
Н | 999-0005 | Масса |  |  |  | 4: т; 5: 0.001; 7: 0.085 | [33 empty] | Масса
|  | Итого прямые затраты |  |  |  | 12: 25930.89 | [27 empty] | Итого прямые затраты
80.1 | 421/пр_2020_п.75_пп.а | Вспомогательные ненормируемые материальные ресурсы |  |  |  | 4: %; 5: 2; 7: 2; 12: 507.38 | [28 empty] | Вспомогательные ненормируемые материальные ресурсы
|  | ФОТ |  |  |  | 12: 25369.1 | [29 empty] | ФОТ
| Пр/812-051.2-1 | НР Монтаж радиотелевизионного и электронного оборудования |  |  |  | 4: %; 5: 95; 7: 95; 12: 24100.65 | [29 empty] | НР Монтаж радиотелевизионного и электронного оборудования
| Пр/774-051.2 | СП Монтаж радиотелевизионного и электронного оборудования |  |  |  | 4: %; 5: 53; 7: 53; 12: 13445.62 | [29 empty] | СП Монтаж радиотелевизионного и электронного оборудования
|  | Всего по позиции |  |  |  | 10: 752.76; 12: 63984.54 | [30 empty] | Всего по позиции
81 О | ТЦ_61.2.00.00_77_9721058155_10.08.2024_01_46.1 | Оповещатель световой Маяк-12-СТ Зеленый |  |  |  | шт | 44 | 1 | 44 |  |  | 408.57 |  | 17977.08 | [24 empty] | Оповещатель световой Маяк-12-СТ Зеленый
|  | Всего по позиции |  |  |  | 12: 17977.08 | [30 empty] | Всего по позиции
82 О | ТЦ_61.2.00.00_77_9721058155_10.08.2024_01_47.1 | Оповещатель световой Маяк-12-СТ Оранжевый |  |  |  | шт | 41 | 1 | 41 |  |  | 408.57 |  | 16751.37 | [24 empty] | Оповещатель световой Маяк-12-СТ Оранжевый
|  | Всего по позиции |  |  |  | 12: 16751.37 | [30 empty] | Всего по позиции
83 | ТЦ_20.2.02.03_77_7712024149_24.07.2024_02_16.3 | Кожух защитный ЗСК 101 белый |  |  |  | шт | 4 | 1 | 4 |  |  | 583.33 |  | 2333.32 | [24 empty] | Кожух защитный ЗСК 101 белый
|  | Всего по позиции |  |  |  | 12: 2333.32 | [30 empty] | Всего по позиции
84 | ГЭСНм10-08-002-04 | Извещатель ОС автоматический: контактный, магнитоконтактный на открывание окон, дверей |  |  |  | 4: шт; 5: 18; 6: 1; 7: 18 | [24 empty] | Извещатель ОС автоматический: контактный, магнитоконтактный на открывание окон, дверей
| 1 | ОТ(ЗТ) |  |  |  | 4: чел.-ч; 7: 15.12; 12: 4780.34 | [25 empty] | ОТ(ЗТ)
| 1-100-40 | Средний разряд работы 4,0 |  |  |  | 4: чел.-ч; 5: 0.84; 7: 15.12; 10: 316.16; 12: 4780.34 | [26 empty] | Средний разряд работы 4,0
| 4 | М |  |  |  | 12: 395.1 | [25 empty] | М
| 01.3.05.17-0002 | Канифоль сосновая |  |  |  | кг | 0.0002 |  | 0.0036 | 284.15 | 1.31 | 372.24 |  | 1.34 | [26 empty] | Канифоль сосновая
| 01.7.15.14-0168 | Шурупы самонарезающие стальные с полукруглой головкой и прямым шлицем, остроконечные, диаметр 5 мм, длина 70 мм |  |  |  | т | 0.0001 |  | 0.0018 | 110308.96 | 1.27 | 140092.38 |  | 252.17 | [26 empty] | Шурупы самонарезающие стальные с полукруглой головкой и прямым шлицем, остроконечные, диаметр 5 мм, длина 70 мм
| 10.3.02.03-0012 | Припои оловянно-свинцовые бессурьмянистые, марка ПОС40 |  |  |  | 4: кг; 5: 0.002; 7: 0.036; 10: 1287.97; 12: 46.37 | [26 empty] | Припои оловянно-свинцовые бессурьмянистые, марка ПОС40
| 14.1.04.02-0002 | Клей, марка 88-СА |  |  |  | кг | 0.01 |  | 0.18 | 303.48 | 1.64 | 497.71 |  | 89.59 | [26 empty] | Клей, марка 88-СА
| 24.3.01.01-0004 | Трубка ПВХ-305 электроизоляционная, диаметр 6-10 мм |  |  |  | кг | 0.00142 |  | 0.02556 | 189.97 | 1.16 | 220.37 |  | 5.63 | [26 empty] | Трубка ПВХ-305 электроизоляционная, диаметр 6-10 мм
|  | Итого прямые затраты |  |  |  | 12: 5175.44 | [27 empty] | Итого прямые затраты
84.1 | 421/пр_2020_п.75_пп.а | Вспомогательные ненормируемые материальные ресурсы |  |  |  | 4: %; 5: 2; 7: 2; 12: 95.61 | [28 empty] | Вспомогательные ненормируемые материальные ресурсы
|  | ФОТ |  |  |  | 12: 4780.34 | [29 empty] | ФОТ
| Пр/812-051.1-1 | НР Прокладка и монтаж сетей связи |  |  |  | 4: %; 5: 90; 7: 90; 12: 4302.31 | [29 empty] | НР Прокладка и монтаж сетей связи
| Пр/774-051.1 | СП Прокладка и монтаж сетей связи |  |  |  | 4: %; 5: 46; 7: 46; 12: 2198.96 | [29 empty] | СП Прокладка и монтаж сетей связи
|  | Всего по позиции |  |  |  | 10: 654.02; 12: 11772.32 | [30 empty] | Всего по позиции
85 О | ТЦ_61.2.01.05_77_9721058155_10.08.2024_01_48.2 | Магнито-контакт ИО 102-26 исп.00 "Аякс" |  |  |  | шт | 18 | 1 | 18 |  |  | 324.45 |  | 5840.1 | [24 empty] | Магнито-контакт ИО 102-26 исп.00 "Аякс"
|  | Всего по позиции |  |  |  | 12: 5840.1 | [30 empty] | Всего по позиции
86 | ГЭСНм11-03-001-01 | Приборы, устанавливаемые на металлоконструкциях, щитах и пультах, масса: до 5 кг |  |  |  | 4: шт; 5: 2; 6: 1; 7: 2 | [24 empty] | Приборы, устанавливаемые на металлоконструкциях, щитах и пультах, масса: до 5 кг
| 1 | ОТ(ЗТ) |  |  |  | 4: чел.-ч; 7: 1.04; 12: 338.62 | [25 empty] | ОТ(ЗТ)
| 1-100-42 | Средний разряд работы 4,2 |  |  |  | 4: чел.-ч; 5: 0.52; 7: 1.04; 10: 325.6; 12: 338.62 | [26 empty] | Средний разряд работы 4,2
| 4 | М |  |  |  | 12: 12.55 | [25 empty] | М
| 01.7.15.03-0031 | Болты стальные оцинкованные с шестигранной головкой и оцинкованной шестигранной гайкой, диаметр резьбы болта и гайки М6, длина болта 12-60 мм |  |  |  | кг | 0.035 |  | 0.07 | 154.58 | 1.16 | 179.31 |  | 12.55 | [26 empty] | Болты стальные оцинкованные с шестигранной головкой и оцинкованной шестигранной гайкой, диаметр резьбы болта и гайки М6, длина болта 12-60 мм
|  | Итого прямые затраты |  |  |  | 12: 351.17 | [27 empty] | Итого прямые затраты
86.1 | 421/пр_2020_п.75_пп.а | Вспомогательные ненормируемые материальные ресурсы |  |  |  | 4: %; 5: 2; 7: 2; 12: 6.77 | [28 empty] | Вспомогательные ненормируемые материальные ресурсы
|  | ФОТ |  |  |  | 12: 338.62 | [29 empty] | ФОТ
| Пр/812-053.0-1 | НР Приборы, средства автоматизации и вычислительной техники |  |  |  | 4: %; 5: 90; 7: 90; 12: 304.76 | [29 empty] | НР Приборы, средства автоматизации и вычислительной техники
| Пр/774-053.0 | СП Приборы, средства автоматизации и вычислительной техники |  |  |  | 4: %; 5: 46; 7: 46; 12: 155.77 | [29 empty] | СП Приборы, средства автоматизации и вычислительной техники
|  | Всего по позиции |  |  |  | 10: 409.24; 12: 818.47 | [30 empty] | Всего по позиции
87 О | ТЦ_61.0.00.00_77_7722753969_10.08.2024_01_50.3 | Канальный датчик температуры 200 мм RTD20-CH200-NTC10K EKF |  |  |  | шт | 2 | 1 | 2 |  |  | 2167.3 |  | 4334.6 | [24 empty] | Канальный датчик температуры 200 мм RTD20-CH200-NTC10K EKF
|  | Всего по позиции |  |  |  | 12: 4334.6 | [30 empty] | Всего по позиции
88 | ГЭСНм08-03-573-05 | Шкаф (пульт) управления навесной, высота, ширина и глубина: до 900х600х500 мм |  |  |  | 4: шт; 5: 2; 6: 1; 7: 2 | [24 empty] | Шкаф (пульт) управления навесной, высота, ширина и глубина: до 900х600х500 мм
| 1 | ОТ(ЗТ) |  |  |  | 4: чел.-ч; 7: 4.12; 12: 1341.47 | [25 empty] | ОТ(ЗТ)
| 1-100-42 | Средний разряд работы 4,2 |  |  |  | 4: чел.-ч; 5: 2.06; 7: 4.12; 10: 325.6; 12: 1341.47 | [26 empty] | Средний разряд работы 4,2
| 2 | ЭМ |  |  |  | 12: 710.55 | [25 empty] | ЭМ
|  | ОТм(ЗТм) |  |  |  | 4: чел.-ч; 7: 0.94; 12: 321.07 | [25 empty] | ОТм(ЗТм)
| 91.04.01-041 | Молотки бурильные легкие при работе от передвижных компрессорных установок |  |  |  | маш.-ч | 0.25 |  | 0.5 | 10.23 | 1.28 | 13.09 |  | 6.55 | [26 empty] | Молотки бурильные легкие при работе от передвижных компрессорных установок
| 91.05.05-015 | Краны на автомобильном ходу, грузоподъемность 16 т |  |  |  | 4: маш.-ч; 5: 0.11; 7: 0.22; 10: 1562.38; 12: 343.72 | [26 empty] | Краны на автомобильном ходу, грузоподъемность 16 т
| 4-100-060 | ОТм(Зтм) Средний разряд машинистов 6 |  |  |  | 4: чел.-ч; 5: 0.11; 7: 0.22; 10: 424.69; 12: 93.43 | [32 empty] | ОТм(Зтм) Средний разряд машинистов 6
| 91.14.02-001 | Автомобили бортовые, грузоподъемность до 5 т |  |  |  | маш.-ч | 0.11 |  | 0.22 | 477.92 | 1.22 | 583.06 |  | 128.27 | [26 empty] | Автомобили бортовые, грузоподъемность до 5 т
| 4-100-040 | ОТм(Зтм) Средний разряд машинистов 4 |  |  |  | 4: чел.-ч; 5: 0.11; 7: 0.22; 10: 316.16; 12: 69.56 | [32 empty] | ОТм(Зтм) Средний разряд машинистов 4
| 91.17.04-233 | Аппараты сварочные для ручной дуговой сварки, сварочный ток до 350 А |  |  |  | 4: маш.-ч; 5: 0.72; 7: 1.44; 10: 35.1; 12: 50.54 | [26 empty] | Аппараты сварочные для ручной дуговой сварки, сварочный ток до 350 А
| 91.18.01-007 | Компрессоры винтовые передвижные с двигателем внутреннего сгорания, давление до 0,7 МПа (7 атм), производительность до 5,4 м3/мин |  |  |  | 4: маш.-ч; 5: 0.25; 7: 0.5; 10: 362.94; 12: 181.47 | [26 empty] | Компрессоры винтовые передвижные с двигателем внутреннего сгорания, давление до 0,7 МПа (7 атм), производительность до 5,4 м3/мин
| 4-100-040 | ОТм(Зтм) Средний разряд машинистов 4 |  |  |  | 4: чел.-ч; 5: 0.25; 7: 0.5; 10: 316.16; 12: 158.08 | [32 empty] | ОТм(Зтм) Средний разряд машинистов 4
| 4 | М |  |  |  | 12: 92.48 | [25 empty] | М
| 01.7.11.07-0227 | Электроды сварочные для сварки низколегированных и углеродистых сталей УОНИ 13/45, Э42А, диаметр 4-5 мм |  |  |  | кг | 0.15 |  | 0.3 | 155.63 | 1.02 | 158.74 |  | 47.62 | [26 empty] | Электроды сварочные для сварки низколегированных и углеродистых сталей УОНИ 13/45, Э42А, диаметр 4-5 мм
| 01.7.15.03-0042 | Болты с гайками и шайбами строительные |  |  |  | кг | 0.1 |  | 0.2 | 174.93 | 1.16 | 202.92 |  | 40.58 | [26 empty] | Болты с гайками и шайбами строительные
| 14.4.02.04-0142 | Краска масляная МА-0115, мумия, сурик железный |  |  |  | кг | 0.02 |  | 0.04 | 79.88 | 1.34 | 107.04 |  | 4.28 | [26 empty] | Краска масляная МА-0115, мумия, сурик железный
|  | Итого прямые затраты |  |  |  | 12: 2465.57 | [27 empty] | Итого прямые затраты
88.1 | 421/пр_2020_п.75_пп.а | Вспомогательные ненормируемые материальные ресурсы |  |  |  | 4: %; 5: 2; 7: 2; 12: 26.83 | [28 empty] | Вспомогательные ненормируемые материальные ресурсы
|  | ФОТ |  |  |  | 12: 1662.54 | [29 empty] | ФОТ
| Пр/812-049.3-1 | НР Электротехнические установки на других объектах |  |  |  | 4: %; 5: 97; 7: 97; 12: 1612.66 | [29 empty] | НР Электротехнические установки на других объектах
| Пр/774-049.3 | СП Электротехнические установки на других объектах |  |  |  | 4: %; 5: 51; 7: 51; 12: 847.9 | [29 empty] | СП Электротехнические установки на других объектах
|  | Всего по позиции |  |  |  | 10: 2476.48; 12: 4952.96 | [30 empty] | Всего по позиции
89 О | ТЦ_62.1.00.00_50_5050118350_10.08.2024_01_49.2 | Шкаф управления адресный ШУН/В-1.5-03-УК30-R3 Рубеж Rbz-372403 |  |  |  | шт | 2 | 1 | 2 |  |  | 80049.03 |  | 160098.06 | [24 empty] | Шкаф управления адресный ШУН/В-1.5-03-УК30-R3 Рубеж Rbz-372403
|  | Всего по позиции |  |  |  | 12: 160098.06 | [30 empty] | Всего по позиции
90 | ГЭСНм08-03-573-04 | Шкаф (пульт) управления навесной, высота, ширина и глубина: до 600х600х350 мм |  |  |  | 4: шт; 5: 23; 6: 1; 7: 23 | [24 empty] | Шкаф (пульт) управления навесной, высота, ширина и глубина: до 600х600х350 мм
|  | Объем=2+14+7 | [43 empty] | Объем=2+14+7
| 1 | ОТ(ЗТ) |  |  |  | 4: чел.-ч; 7: 47.38; 12: 15426.93 | [25 empty] | ОТ(ЗТ)
| 1-100-42 | Средний разряд работы 4,2 |  |  |  | 4: чел.-ч; 5: 2.06; 7: 47.38; 10: 325.6; 12: 15426.93 | [26 empty] | Средний разряд работы 4,2
| 2 | ЭМ |  |  |  | 12: 5096.4 | [25 empty] | ЭМ
|  | ОТм(ЗТм) |  |  |  | 4: чел.-ч; 7: 7.13; 12: 2403.99 | [25 empty] | ОТм(ЗТм)
| 91.04.01-041 | Молотки бурильные легкие при работе от передвижных компрессорных установок |  |  |  | маш.-ч | 0.19 |  | 4.37 | 10.23 | 1.28 | 13.09 |  | 57.2 | [26 empty] | Молотки бурильные легкие при работе от передвижных компрессорных установок
| 91.05.05-015 | Краны на автомобильном ходу, грузоподъемность 16 т |  |  |  | 4: маш.-ч; 5: 0.06; 7: 1.38; 10: 1562.38; 12: 2156.08 | [26 empty] | Краны на автомобильном ходу, грузоподъемность 16 т
| 4-100-060 | ОТм(Зтм) Средний разряд машинистов 6 |  |  |  | 4: чел.-ч; 5: 0.06; 7: 1.38; 10: 424.69; 12: 586.07 | [32 empty] | ОТм(Зтм) Средний разряд машинистов 6
| 91.14.02-001 | Автомобили бортовые, грузоподъемность до 5 т |  |  |  | маш.-ч | 0.06 |  | 1.38 | 477.92 | 1.22 | 583.06 |  | 804.62 | [26 empty] | Автомобили бортовые, грузоподъемность до 5 т
| 4-100-040 | ОТм(Зтм) Средний разряд машинистов 4 |  |  |  | 4: чел.-ч; 5: 0.06; 7: 1.38; 10: 316.16; 12: 436.3 | [32 empty] | ОТм(Зтм) Средний разряд машинистов 4
| 91.17.04-233 | Аппараты сварочные для ручной дуговой сварки, сварочный ток до 350 А |  |  |  | 4: маш.-ч; 5: 0.61; 7: 14.03; 10: 35.1; 12: 492.45 | [26 empty] | Аппараты сварочные для ручной дуговой сварки, сварочный ток до 350 А
| 91.18.01-007 | Компрессоры винтовые передвижные с двигателем внутреннего сгорания, давление до 0,7 МПа (7 атм), производительность до 5,4 м3/мин |  |  |  | 4: маш.-ч; 5: 0.19; 7: 4.37; 10: 362.94; 12: 1586.05 | [26 empty] | Компрессоры винтовые передвижные с двигателем внутреннего сгорания, давление до 0,7 МПа (7 атм), производительность до 5,4 м3/мин
| 4-100-040 | ОТм(Зтм) Средний разряд машинистов 4 |  |  |  | 4: чел.-ч; 5: 0.19; 7: 4.37; 10: 316.16; 12: 1381.62 | [32 empty] | ОТм(Зтм) Средний разряд машинистов 4
| 4 | М |  |  |  | 12: 881.06 | [25 empty] | М
| 01.7.11.07-0227 | Электроды сварочные для сварки низколегированных и углеродистых сталей УОНИ 13/45, Э42А, диаметр 4-5 мм |  |  |  | кг | 0.1 |  | 2.3 | 155.63 | 1.02 | 158.74 |  | 365.1 | [26 empty] | Электроды сварочные для сварки низколегированных и углеродистых сталей УОНИ 13/45, Э42А, диаметр 4-5 мм
| 01.7.15.03-0042 | Болты с гайками и шайбами строительные |  |  |  | кг | 0.1 |  | 2.3 | 174.93 | 1.16 | 202.92 |  | 466.72 | [26 empty] | Болты с гайками и шайбами строительные
| 14.4.02.04-0142 | Краска масляная МА-0115, мумия, сурик железный |  |  |  | кг | 0.02 |  | 0.46 | 79.88 | 1.34 | 107.04 |  | 49.24 | [26 empty] | Краска масляная МА-0115, мумия, сурик железный
|  | Итого прямые затраты |  |  |  | 12: 23808.38 | [27 empty] | Итого прямые затраты
90.1 | 421/пр_2020_п.75_пп.а | Вспомогательные ненормируемые материальные ресурсы |  |  |  | 4: %; 5: 2; 7: 2; 12: 308.54 | [28 empty] | Вспомогательные ненормируемые материальные ресурсы
|  | ФОТ |  |  |  | 12: 17830.92 | [29 empty] | ФОТ
| Пр/812-049.3-1 | НР Электротехнические установки на других объектах |  |  |  | 4: %; 5: 97; 7: 97; 12: 17295.99 | [29 empty] | НР Электротехнические установки на других объектах
| Пр/774-049.3 | СП Электротехнические установки на других объектах |  |  |  | 4: %; 5: 51; 7: 51; 12: 9093.77 | [29 empty] | СП Электротехнические установки на других объектах
|  | Всего по позиции |  |  |  | 10: 2195.94; 12: 50506.68 | [30 empty] | Всего по позиции
91 О | ТЦ_62.1.00.00_59_5902046860_10.08.2024_01_51.3 | Шкаф управления адресный Рубеж ШУН/В-1,5-00-ПЧ прот.R3 |  |  |  | шт | 2 | 1 | 2 |  |  | 120922.85 |  | 241845.7 | [24 empty] | Шкаф управления адресный Рубеж ШУН/В-1,5-00-ПЧ прот.R3
|  | Всего по позиции |  |  |  | 12: 241845.7 | [30 empty] | Всего по позиции
92 О | ТЦ_61.2.00.00_78_7804526950_10.08.2024_01_52.3 | Шкаф управления адресный Рубеж ШУН/В-5,5-00-ПЧ прот.R3 |  |  |  | шт | 14 | 1 | 14 |  |  | 140735.19 |  | 1970292.66 | [24 empty] | Шкаф управления адресный Рубеж ШУН/В-5,5-00-ПЧ прот.R3
|  | Всего по позиции |  |  |  | 12: 1970292.66 | [30 empty] | Всего по позиции
93 О | ТЦ_61.2.00.00_78_7804526950_10.08.2024_01_53.3 | Шкаф управления ШУН/В-11-00-ПЧ-R3 ШУН/В-11-00-ПЧ-R3 Rubezh |  |  |  | шт | 7 | 1 | 7 |  |  | 174020.38 |  | 1218142.66 | [24 empty] | Шкаф управления ШУН/В-11-00-ПЧ-R3 ШУН/В-11-00-ПЧ-R3 Rubezh
|  | Всего по позиции |  |  |  | 12: 1218142.66 | [30 empty] | Всего по позиции
|  | Итого по разделу 3 Оборудование автоматизации систем противопожарной защиты (СППЗ) |  |  |  | 12: 6583312.48 | [34 empty] | Итого по разделу 3 Оборудование автоматизации систем противопожарной защиты (СППЗ)
Раздел 4. Кабельная продукция и материалы автоматизации систем противопожарной защиты (СППЗ) | [36 empty] | Раздел 4. Кабельная продукция и материалы автоматизации систем противопожарной защиты (СППЗ)
94 | ГЭСНм08-02-411-01 | Рукав металлический наружным диаметром: до 48 мм |  |  |  | 4: 100 м; 5: 2; 6: 1; 7: 2 | [24 empty] | Рукав металлический наружным диаметром: до 48 мм
|  | Объем=200 / 100 | [43 empty] | Объем=200 / 100
| 1 | ОТ(ЗТ) |  |  |  | 4: чел.-ч; 7: 55.52; 12: 17160.12 | [25 empty] | ОТ(ЗТ)
| 1-100-38 | Средний разряд работы 3,8 |  |  |  | 4: чел.-ч; 5: 27.76; 7: 55.52; 10: 309.08; 12: 17160.12 | [26 empty] | Средний разряд работы 3,8
| 2 | ЭМ |  |  |  | 12: 1777.62 | [25 empty] | ЭМ
|  | ОТм(ЗТм) |  |  |  | 4: чел.-ч; 7: 0.72; 12: 266.71 | [25 empty] | ОТм(ЗТм)
| 91.05.05-015 | Краны на автомобильном ходу, грузоподъемность 16 т |  |  |  | 4: маш.-ч; 5: 0.18; 7: 0.36; 10: 1562.38; 12: 562.46 | [26 empty] | Краны на автомобильном ходу, грузоподъемность 16 т
| 4-100-060 | ОТм(Зтм) Средний разряд машинистов 6 |  |  |  | 4: чел.-ч; 5: 0.18; 7: 0.36; 10: 424.69; 12: 152.89 | [32 empty] | ОТм(Зтм) Средний разряд машинистов 6
| 91.14.02-001 | Автомобили бортовые, грузоподъемность до 5 т |  |  |  | маш.-ч | 0.18 |  | 0.36 | 477.92 | 1.22 | 583.06 |  | 209.9 | [26 empty] | Автомобили бортовые, грузоподъемность до 5 т
| 4-100-040 | ОТм(Зтм) Средний разряд машинистов 4 |  |  |  | 4: чел.-ч; 5: 0.18; 7: 0.36; 10: 316.16; 12: 113.82 | [32 empty] | ОТм(Зтм) Средний разряд машинистов 4
| 91.17.04-233 | Аппараты сварочные для ручной дуговой сварки, сварочный ток до 350 А |  |  |  | 4: маш.-ч; 5: 14.32; 7: 28.64; 10: 35.1; 12: 1005.26 | [26 empty] | Аппараты сварочные для ручной дуговой сварки, сварочный ток до 350 А
| 4 | М |  |  |  | 12: 10225.04 | [25 empty] | М
| 01.7.03.04-0001 | Электроэнергия |  |  |  | 4: кВт-ч; 5: 0.568; 7: 1.136; 10: 7.57; 12: 8.6 | [26 empty] | Электроэнергия
| 01.7.11.07-0227 | Электроды сварочные для сварки низколегированных и углеродистых сталей УОНИ 13/45, Э42А, диаметр 4-5 мм |  |  |  | кг | 1.05 |  | 2.1 | 155.63 | 1.02 | 158.74 |  | 333.35 | [26 empty] | Электроды сварочные для сварки низколегированных и углеродистых сталей УОНИ 13/45, Э42А, диаметр 4-5 мм
| 01.7.15.04-0011 | Винты стальные с полукруглой головкой, длина 50 мм |  |  |  | т | 0.00218 |  | 0.00436 | 127406 | 1.27 | 161805.62 |  | 705.47 | [26 empty] | Винты стальные с полукруглой головкой, длина 50 мм
| 08.3.07.01-0052 | Прокат стальной горячекатаный полосовой, марки стали Ст3сп, Ст3пс, размеры 50х5 мм |  |  |  | т | 0.0515 |  | 0.103 | 70310.45 | 0.9 | 63279.41 |  | 6517.78 | [26 empty] | Прокат стальной горячекатаный полосовой, марки стали Ст3сп, Ст3пс, размеры 50х5 мм
| 18.5.08.09-0002 | Патрубки стальные |  |  |  | м | 2.5 |  | 5 | 272.01 | 1.11 | 301.93 |  | 1509.65 | [26 empty] | Патрубки стальные
| 20.1.02.23-0082 | Перемычки гибкие, тип ПГС-50 |  |  |  | 10 шт | 0.5 |  | 1 | 944.69 | 1.13 | 1067.5 |  | 1067.5 | [26 empty] | Перемычки гибкие, тип ПГС-50
| 20.2.02.01-0019 | Втулки изолирующие, размеры 65х50х18 мм |  |  |  | 1000 шт | 0.01 |  | 0.02 | 3658.94 | 1.13 | 4134.6 |  | 82.69 | [26 empty] | Втулки изолирующие, размеры 65х50х18 мм
|  | Итого прямые затраты |  |  |  | 12: 29429.49 | [27 empty] | Итого прямые затраты
94.1 | 421/пр_2020_п.75_пп.а | Вспомогательные ненормируемые материальные ресурсы |  |  |  | 4: %; 5: 2; 7: 2; 12: 343.2 | [28 empty] | Вспомогательные ненормируемые материальные ресурсы
|  | ФОТ |  |  |  | 12: 17426.83 | [29 empty] | ФОТ
| Пр/812-049.3-1 | НР Электротехнические установки на других объектах |  |  |  | 4: %; 5: 97; 7: 97; 12: 16904.03 | [29 empty] | НР Электротехнические установки на других объектах
| Пр/774-049.3 | СП Электротехнические установки на других объектах |  |  |  | 4: %; 5: 51; 7: 51; 12: 8887.68 | [29 empty] | СП Электротехнические установки на других объектах
|  | Всего по позиции |  |  |  | 10: 27782.2; 12: 55564.4 | [30 empty] | Всего по позиции
95 | ТЦ_08.1.02.13_77_7724838897_10.08.2024_02_54.1 | PR04.0286 - Металлорукав в ПВХ оболочке Р3-ЦП-НГ-20 - Промрукав |  |  |  | м | 200 | 1 | 200 |  |  | 95.25 |  | 19050 | [24 empty] | PR04.0286 - Металлорукав в ПВХ оболочке Р3-ЦП-НГ-20 - Промрукав
|  | Всего по позиции |  |  |  | 12: 19050 | [30 empty] | Всего по позиции
96 | ГЭСНм08-02-412-02 | Затягивание провода в проложенные трубы и металлические рукава первого одножильного или многожильного в общей оплетке, суммарное сечение: до 6 мм2 |  |  |  | 4: 100 м; 5: 2; 6: 1; 7: 2 | [24 empty] | Затягивание провода в проложенные трубы и металлические рукава первого одножильного или многожильного в общей оплетке, суммарное сечение: до 6 мм2
|  | Объем=200 / 100 | [43 empty] | Объем=200 / 100
| 1 | ОТ(ЗТ) |  |  |  | 4: чел.-ч; 7: 10.78; 12: 3331.88 | [25 empty] | ОТ(ЗТ)
| 1-100-38 | Средний разряд работы 3,8 |  |  |  | 4: чел.-ч; 5: 5.39; 7: 10.78; 10: 309.08; 12: 3331.88 | [26 empty] | Средний разряд работы 3,8
| 2 | ЭМ |  |  |  | 12: 85.82 | [25 empty] | ЭМ
|  | ОТм(ЗТм) |  |  |  | 4: чел.-ч; 7: 0.08; 12: 29.64 | [25 empty] | ОТм(ЗТм)
| 91.05.05-015 | Краны на автомобильном ходу, грузоподъемность 16 т |  |  |  | 4: маш.-ч; 5: 0.02; 7: 0.04; 10: 1562.38; 12: 62.5 | [26 empty] | Краны на автомобильном ходу, грузоподъемность 16 т
| 4-100-060 | ОТм(Зтм) Средний разряд машинистов 6 |  |  |  | 4: чел.-ч; 5: 0.02; 7: 0.04; 10: 424.69; 12: 16.99 | [32 empty] | ОТм(Зтм) Средний разряд машинистов 6
| 91.14.02-001 | Автомобили бортовые, грузоподъемность до 5 т |  |  |  | маш.-ч | 0.02 |  | 0.04 | 477.92 | 1.22 | 583.06 |  | 23.32 | [26 empty] | Автомобили бортовые, грузоподъемность до 5 т
| 4-100-040 | ОТм(Зтм) Средний разряд машинистов 4 |  |  |  | 4: чел.-ч; 5: 0.02; 7: 0.04; 10: 316.16; 12: 12.65 | [32 empty] | ОТм(Зтм) Средний разряд машинистов 4
| 4 | М |  |  |  | 12: 357.11 | [25 empty] | М
| 01.7.06.05-0041 | Ленты изоляционные хлопчатобумажные прорезиненные для электромонтажных и ремонтных работ, цвет черный, ширина 20 мм, толщина 0,35 мм |  |  |  | м | 13.33 |  | 26.66 | 5.87 | 0.95 | 5.58 |  | 148.76 | [26 empty] | Ленты изоляционные хлопчатобумажные прорезиненные для электромонтажных и ремонтных работ, цвет черный, ширина 20 мм, толщина 0,35 мм
| 01.7.07.20-0002 | Тальк молотый, сорт I |  |  |  | т | 0.0006 |  | 0.0012 | 43821.53 | 1.24 | 54338.7 |  | 65.21 | [26 empty] | Тальк молотый, сорт I
| 14.4.02.04-0142 | Краска масляная МА-0115, мумия, сурик железный |  |  |  | кг | 0.02 |  | 0.04 | 79.88 | 1.34 | 107.04 |  | 4.28 | [26 empty] | Краска масляная МА-0115, мумия, сурик железный
| 20.2.01.05-0003 | Гильзы кабельные медные 6 мм |  |  |  | 100 шт | 0.05 |  | 0.1 | 696.63 | 1.26 | 877.75 |  | 87.78 | [26 empty] | Гильзы кабельные медные 6 мм
| 20.2.02.01-0012 | Втулки полипропиленовые, диаметр 22 мм |  |  |  | 1000 шт | 0.0122 |  | 0.0244 | 1610.33 | 1.3 | 2093.43 |  | 51.08 | [26 empty] | Втулки полипропиленовые, диаметр 22 мм
|  | Итого прямые затраты |  |  |  | 12: 3804.45 | [27 empty] | Итого прямые затраты
96.1 | 421/пр_2020_п.75_пп.а | Вспомогательные ненормируемые материальные ресурсы |  |  |  | 4: %; 5: 2; 7: 2; 12: 66.64 | [28 empty] | Вспомогательные ненормируемые материальные ресурсы
|  | ФОТ |  |  |  | 12: 3361.52 | [29 empty] | ФОТ
| Пр/812-049.3-1 | НР Электротехнические установки на других объектах |  |  |  | 4: %; 5: 97; 7: 97; 12: 3260.67 | [29 empty] | НР Электротехнические установки на других объектах
| Пр/774-049.3 | СП Электротехнические установки на других объектах |  |  |  | 4: %; 5: 51; 7: 51; 12: 1714.38 | [29 empty] | СП Электротехнические установки на других объектах
|  | Всего по позиции |  |  |  | 10: 4423.07; 12: 8846.14 | [30 empty] | Всего по позиции
97 | ГЭСНм08-02-409-09 | Труба гофрированная ПВХ для защиты проводов и кабелей по установленным конструкциям, по стенам, колоннам, потолкам, основанию пола |  |  |  | 4: 100 м; 5: 45.3; 6: 1; 7: 45.3 | [24 empty] | Труба гофрированная ПВХ для защиты проводов и кабелей по установленным конструкциям, по стенам, колоннам, потолкам, основанию пола
|  | Объем=4530 / 100 | [43 empty] | Объем=4530 / 100
| 1 | ОТ(ЗТ) |  |  |  | 4: чел.-ч; 7: 688.56; 12: 207945.12 | [25 empty] | ОТ(ЗТ)
| 1-100-36 | Средний разряд работы 3,6 |  |  |  | 4: чел.-ч; 5: 15.2; 7: 688.56; 10: 302; 12: 207945.12 | [26 empty] | Средний разряд работы 3,6
| 4 | М |  |  |  | 12: 7722.1 | [25 empty] | М
| 01.7.03.04-0001 | Электроэнергия |  |  |  | 4: кВт-ч; 5: 5.3376; 7: 241.7933; 10: 7.57; 12: 1830.38 | [26 empty] | Электроэнергия
| 01.7.15.07-0152 | Дюбели пластмассовые с шурупами, диаметр 6 мм, длина 35 мм, диаметр шурупа 3,5 мм, длина шурупа 50 мм |  |  |  | 100 шт | 1.75 |  | 79.275 | 52.34 | 1.42 | 74.32 |  | 5891.72 | [26 empty] | Дюбели пластмассовые с шурупами, диаметр 6 мм, длина 35 мм, диаметр шурупа 3,5 мм, длина шурупа 50 мм
|  | Итого прямые затраты |  |  |  | 12: 215667.22 | [27 empty] | Итого прямые затраты
97.1 | 421/пр_2020_п.75_пп.а | Вспомогательные ненормируемые материальные ресурсы |  |  |  | 4: %; 5: 2; 7: 2; 12: 4158.9 | [28 empty] | Вспомогательные ненормируемые материальные ресурсы
|  | ФОТ |  |  |  | 12: 207945.12 | [29 empty] | ФОТ
| Пр/812-049.3-1 | НР Электротехнические установки на других объектах |  |  |  | 4: %; 5: 97; 7: 97; 12: 201706.77 | [29 empty] | НР Электротехнические установки на других объектах
| Пр/774-049.3 | СП Электротехнические установки на других объектах |  |  |  | 4: %; 5: 51; 7: 51; 12: 106052.01 | [29 empty] | СП Электротехнические установки на других объектах
|  | Всего по позиции |  |  |  | 10: 11646.47; 12: 527584.9 | [30 empty] | Всего по позиции
98 | ТЦ_24.3.01.02_77_9721058155_24.07.2024_02_24.3 | Труба гофрированная ПВХ легкая зонд д20 PR.012031 Промрукав(ОКЛ) |  |  |  | м | 4530 | 1 | 4530 |  |  | 15.05 |  | 68176.5 | [24 empty] | Труба гофрированная ПВХ легкая зонд д20 PR.012031 Промрукав(ОКЛ)
|  | Всего по позиции |  |  |  | 12: 68176.5 | [30 empty] | Всего по позиции
99 | ТЦ_20.2.05.02_77_7724838897_10.08.2024_02_25.3 | Комплекты для крепления ОКЛ с использованием самореза, дюбеля и скобы СМД 12-13 (100 шт) ¦ PR08.5000 Промрукав |  |  |  | шт | 1200 | 1 | 1200 |  |  | 1173.38 |  | 1408056 | [24 empty] | Комплекты для крепления ОКЛ с использованием самореза, дюбеля и скобы СМД 12-13 (100 шт) ¦ PR08.5000 Промрукав
|  | Всего по позиции |  |  |  | 12: 1408056 | [30 empty] | Всего по позиции
100 | ТЦ_20.2.05.02_77_7724838897_10.08.2024_02_26.2 | PR08.5003 - Комплекты для крепления ОКЛ с использованием самореза, дюбеля и скобы СМД 19-20 - Промрукав |  |  |  | шт | 14190 | 1 | 14190 |  |  | 1609.56 |  | 22839656.4 | [24 empty] | PR08.5003 - Комплекты для крепления ОКЛ с использованием самореза, дюбеля и скобы СМД 19-20 - Промрукав
|  | Всего по позиции |  |  |  | 12: 22839656.4 | [30 empty] | Всего по позиции
101 | ГЭСНм08-02-412-02 | Затягивание провода в проложенные трубы и металлические рукава первого одножильного или многожильного в общей оплетке, суммарное сечение: до 6 мм2 |  |  |  | 4: 100 м; 5: 45.3; 6: 1; 7: 45.3 | [24 empty] | Затягивание провода в проложенные трубы и металлические рукава первого одножильного или многожильного в общей оплетке, суммарное сечение: до 6 мм2
| 1 | ОТ(ЗТ) |  |  |  | 4: чел.-ч; 7: 244.167; 12: 75467.14 | [25 empty] | ОТ(ЗТ)
| 1-100-38 | Средний разряд работы 3,8 |  |  |  | 4: чел.-ч; 5: 5.39; 7: 244.167; 10: 309.08; 12: 75467.14 | [26 empty] | Средний разряд работы 3,8
| 2 | ЭМ |  |  |  | 12: 1943.77 | [25 empty] | ЭМ
|  | ОТм(ЗТм) |  |  |  | 4: чел.-ч; 7: 1.812; 12: 671.21 | [25 empty] | ОТм(ЗТм)
| 91.05.05-015 | Краны на автомобильном ходу, грузоподъемность 16 т |  |  |  | 4: маш.-ч; 5: 0.02; 7: 0.906; 10: 1562.38; 12: 1415.52 | [26 empty] | Краны на автомобильном ходу, грузоподъемность 16 т
| 4-100-060 | ОТм(Зтм) Средний разряд машинистов 6 |  |  |  | 4: чел.-ч; 5: 0.02; 7: 0.906; 10: 424.69; 12: 384.77 | [32 empty] | ОТм(Зтм) Средний разряд машинистов 6
| 91.14.02-001 | Автомобили бортовые, грузоподъемность до 5 т |  |  |  | маш.-ч | 0.02 |  | 0.906 | 477.92 | 1.22 | 583.06 |  | 528.25 | [26 empty] | Автомобили бортовые, грузоподъемность до 5 т
| 4-100-040 | ОТм(Зтм) Средний разряд машинистов 4 |  |  |  | 4: чел.-ч; 5: 0.02; 7: 0.906; 10: 316.16; 12: 286.44 | [32 empty] | ОТм(Зтм) Средний разряд машинистов 4
| 4 | М |  |  |  | 12: 8088.45 | [25 empty] | М
| 01.7.06.05-0041 | Ленты изоляционные хлопчатобумажные прорезиненные для электромонтажных и ремонтных работ, цвет черный, ширина 20 мм, толщина 0,35 мм |  |  |  | м | 13.33 |  | 603.849 | 5.87 | 0.95 | 5.58 |  | 3369.48 | [26 empty] | Ленты изоляционные хлопчатобумажные прорезиненные для электромонтажных и ремонтных работ, цвет черный, ширина 20 мм, толщина 0,35 мм
| 01.7.07.20-0002 | Тальк молотый, сорт I |  |  |  | т | 0.0006 |  | 0.02718 | 43821.53 | 1.24 | 54338.7 |  | 1476.93 | [26 empty] | Тальк молотый, сорт I
| 14.4.02.04-0142 | Краска масляная МА-0115, мумия, сурик железный |  |  |  | кг | 0.02 |  | 0.906 | 79.88 | 1.34 | 107.04 |  | 96.98 | [26 empty] | Краска масляная МА-0115, мумия, сурик железный
| 20.2.01.05-0003 | Гильзы кабельные медные 6 мм |  |  |  | 100 шт | 0.05 |  | 2.265 | 696.63 | 1.26 | 877.75 |  | 1988.1 | [26 empty] | Гильзы кабельные медные 6 мм
| 20.2.02.01-0012 | Втулки полипропиленовые, диаметр 22 мм |  |  |  | 1000 шт | 0.0122 |  | 0.55266 | 1610.33 | 1.3 | 2093.43 |  | 1156.96 | [26 empty] | Втулки полипропиленовые, диаметр 22 мм
|  | Итого прямые затраты |  |  |  | 12: 86170.57 | [27 empty] | Итого прямые затраты
101.1 | 421/пр_2020_п.75_пп.а | Вспомогательные ненормируемые материальные ресурсы |  |  |  | 4: %; 5: 2; 7: 2; 12: 1509.34 | [28 empty] | Вспомогательные ненормируемые материальные ресурсы
|  | ФОТ |  |  |  | 12: 76138.35 | [29 empty] | ФОТ
| Пр/812-049.3-1 | НР Электротехнические установки на других объектах |  |  |  | 4: %; 5: 97; 7: 97; 12: 73854.2 | [29 empty] | НР Электротехнические установки на других объектах
| Пр/774-049.3 | СП Электротехнические установки на других объектах |  |  |  | 4: %; 5: 51; 7: 51; 12: 38830.56 | [29 empty] | СП Электротехнические установки на других объектах
|  | Всего по позиции |  |  |  | 10: 4423.06; 12: 200364.67 | [30 empty] | Всего по позиции
102 | ТЦ_21.1.00.00_77_9721058155_10.08.2024_02_27.2 | Кабель КПСнг(А)-FRLSLTx 1x2x0.5 4541 Спецресурс |  |  |  | м | 400 | 1 | 400 |  |  | 18.68 |  | 7472 | [24 empty] | Кабель КПСнг(А)-FRLSLTx 1x2x0.5 4541 Спецресурс
|  | Всего по позиции |  |  |  | 12: 7472 | [30 empty] | Всего по позиции
103 | ТЦ_21.1.00.00_77_9721058155_10.08.2024_02_28.2 | Кабель КПСнг(А)-FRLSLTx 1x2x1.0 4563 Спецресурс |  |  |  | м | 1810 | 1 | 1810 |  |  | 32.83 |  | 59422.3 | [24 empty] | Кабель КПСнг(А)-FRLSLTx 1x2x1.0 4563 Спецресурс
|  | Всего по позиции |  |  |  | 12: 59422.3 | [30 empty] | Всего по позиции
104 | ТЦ_21.1.00.00_77_9721058155_10.08.2024_02_32.2 | Кабель КПСнг(А)-FRLSLTx 1х2х1,5мм² Спецресурс 200м |  |  |  | м | 520 | 1 | 520 |  |  | 46.5 |  | 24180 | [24 empty] | Кабель КПСнг(А)-FRLSLTx 1х2х1,5мм² Спецресурс 200м
|  | Всего по позиции |  |  |  | 12: 24180 | [30 empty] | Всего по позиции
105 | ТЦ_21.1.00.00_77_9721058155_10.08.2024_02_55.1 | Кабель КПСнг(А)-FRLSLTx 2х2х0,2мм² Спецресурс 200м |  |  |  | м | 1000 | 1 | 1000 |  |  | 19.51 |  | 19510 | [24 empty] | Кабель КПСнг(А)-FRLSLTx 2х2х0,2мм² Спецресурс 200м
|  | Всего по позиции |  |  |  | 12: 19510 | [30 empty] | Всего по позиции
106 | ТЦ_21.1.00.00_77_7721801761_10.08.2024_02_56.3 | Кабель силовой, огнестойкий, низкотоксичный ВВГнг(А)-FRLSLTx 3x1,5 (N, PE) -0,66кВ ПожТехКабель |  |  |  | м | 800 | 1 | 800 |  |  | 63.96 |  | 51168 | [24 empty] | Кабель силовой, огнестойкий, низкотоксичный ВВГнг(А)-FRLSLTx 3x1,5 (N, PE) -0,66кВ ПожТехКабель
|  | Всего по позиции |  |  |  | 12: 51168 | [30 empty] | Всего по позиции
107 | ГЭСНм08-02-390-01 | Короба пластмассовые: шириной до 40 мм |  |  |  | 4: 100 м; 5: 4; 6: 1; 7: 4 | [24 empty] | Короба пластмассовые: шириной до 40 мм
|  | Объем=(350+50) / 100 | [43 empty] | Объем=(350+50) / 100
| 1 | ОТ(ЗТ) |  |  |  | 4: чел.-ч; 7: 65.16; 12: 20370.32 | [25 empty] | ОТ(ЗТ)
| 1-100-39 | Средний разряд работы 3,9 |  |  |  | 4: чел.-ч; 5: 16.29; 7: 65.16; 10: 312.62; 12: 20370.32 | [26 empty] | Средний разряд работы 3,9
| 2 | ЭМ |  |  |  | 12: 2.16 | [25 empty] | ЭМ
|  | ОТм(ЗТм) |  |  |  | 4: чел.-ч; 7: 0.04; 12: 11.23 | [25 empty] | ОТм(ЗТм)
| 91.06.06-048 | Подъемники одномачтовые, грузоподъемность до 500 кг, высота подъема 45 м |  |  |  | маш.-ч | 0.01 |  | 0.04 | 37.32 | 1.45 | 54.11 |  | 2.16 | [26 empty] | Подъемники одномачтовые, грузоподъемность до 500 кг, высота подъема 45 м
| 4-100-030 | ОТм(Зтм) Средний разряд машинистов 3 |  |  |  | 4: чел.-ч; 5: 0.01; 7: 0.04; 10: 280.77; 12: 11.23 | [32 empty] | ОТм(Зтм) Средний разряд машинистов 3
| 4 | М |  |  |  | 12: 967.98 | [25 empty] | М
| 01.7.03.04-0001 | Электроэнергия |  |  |  | 4: кВт-ч; 5: 6.5664; 7: 26.2656; 10: 7.57; 12: 198.83 | [26 empty] | Электроэнергия
| 01.7.15.07-0022 | Дюбели полиэтиленовые распорные, диаметр 6 мм, длина 40 мм |  |  |  | 1000 шт | 0.2 |  | 0.8 | 261.09 | 1.27 | 331.58 |  | 265.26 | [26 empty] | Дюбели полиэтиленовые распорные, диаметр 6 мм, длина 40 мм
| 01.7.15.14-0165 | Шурупы самонарезающие стальные с полукруглой головкой и прямым шлицем, остроконечные, диаметр 4 мм, длина 40 мм |  |  |  | т | 0.001 |  | 0.004 | 99190.96 | 1.27 | 125972.52 |  | 503.89 | [26 empty] | Шурупы самонарезающие стальные с полукруглой головкой и прямым шлицем, остроконечные, диаметр 4 мм, длина 40 мм
|  | Итого прямые затраты |  |  |  | 12: 21351.69 | [27 empty] | Итого прямые затраты
107.1 | 421/пр_2020_п.75_пп.а | Вспомогательные ненормируемые материальные ресурсы |  |  |  | 4: %; 5: 2; 7: 2; 12: 407.41 | [28 empty] | Вспомогательные ненормируемые материальные ресурсы
|  | ФОТ |  |  |  | 12: 20381.55 | [29 empty] | ФОТ
| Пр/812-049.3-1 | НР Электротехнические установки на других объектах |  |  |  | 4: %; 5: 97; 7: 97; 12: 19770.1 | [29 empty] | НР Электротехнические установки на других объектах
| Пр/774-049.3 | СП Электротехнические установки на других объектах |  |  |  | 4: %; 5: 51; 7: 51; 12: 10394.59 | [29 empty] | СП Электротехнические установки на других объектах
|  | Всего по позиции |  |  |  | 10: 12980.95; 12: 51923.79 | [30 empty] | Всего по позиции
108 | ТЦ_20.2.05.04_77_9721058155_10.08.2024_02_29.2 | PR.0625161 ∙ Кабель-канал белый 2-й замок в п/э 25х16 (80м/уп) Промрукав |  |  |  | м | 350 | 1 | 350 |  |  | 46.36 |  | 16226 | [24 empty] | PR.0625161 ∙ Кабель-канал белый 2-й замок в п/э 25х16 (80м/уп) Промрукав
|  | Всего по позиции |  |  |  | 12: 16226 | [30 empty] | Всего по позиции
109 | ТЦ_20.2.05.04_77_7724838897_10.08.2024_02_30.3 | PR.0325206 - Кабель-канал белый 2-й замок в п/э 40х16 - Промрукав |  |  |  | м | 50 | 1 | 50 |  |  | 65.32 |  | 3266 | [24 empty] | PR.0325206 - Кабель-канал белый 2-й замок в п/э 40х16 - Промрукав
|  | Всего по позиции |  |  |  | 12: 3266 | [30 empty] | Всего по позиции
110 | ГЭСНм08-02-390-03 | Короба пластмассовые: шириной до 120 мм |  |  |  | 4: 100 м; 5: 0.1; 6: 1; 7: 0.1 | [24 empty] | Короба пластмассовые: шириной до 120 мм
|  | Объем=10 / 100 | [43 empty] | Объем=10 / 100
| 1 | ОТ(ЗТ) |  |  |  | 4: чел.-ч; 7: 2.033; 12: 635.56 | [25 empty] | ОТ(ЗТ)
| 1-100-39 | Средний разряд работы 3,9 |  |  |  | 4: чел.-ч; 5: 20.33; 7: 2.033; 10: 312.62; 12: 635.56 | [26 empty] | Средний разряд работы 3,9
| 2 | ЭМ |  |  |  | 12: 0.05 | [25 empty] | ЭМ
|  | ОТм(ЗТм) |  |  |  | 4: чел.-ч; 7: 0.001; 12: 0.28 | [25 empty] | ОТм(ЗТм)
| 91.06.06-048 | Подъемники одномачтовые, грузоподъемность до 500 кг, высота подъема 45 м |  |  |  | маш.-ч | 0.01 |  | 0.001 | 37.32 | 1.45 | 54.11 |  | 0.05 | [26 empty] | Подъемники одномачтовые, грузоподъемность до 500 кг, высота подъема 45 м
| 4-100-030 | ОТм(Зтм) Средний разряд машинистов 3 |  |  |  | 4: чел.-ч; 5: 0.01; 7: 0.001; 10: 280.77; 12: 0.28 | [32 empty] | ОТм(Зтм) Средний разряд машинистов 3
| 4 | М |  |  |  | 12: 37.14 | [25 empty] | М
| 01.7.03.04-0001 | Электроэнергия |  |  |  | 4: кВт-ч; 5: 8.2404; 7: 0.82404; 10: 7.57; 12: 6.24 | [26 empty] | Электроэнергия
| 01.7.15.07-0022 | Дюбели полиэтиленовые распорные, диаметр 6 мм, длина 40 мм |  |  |  | 1000 шт | 0.4 |  | 0.04 | 261.09 | 1.27 | 331.58 |  | 13.26 | [26 empty] | Дюбели полиэтиленовые распорные, диаметр 6 мм, длина 40 мм
| 01.7.15.14-0165 | Шурупы самонарезающие стальные с полукруглой головкой и прямым шлицем, остроконечные, диаметр 4 мм, длина 40 мм |  |  |  | т | 0.0014 |  | 0.00014 | 99190.96 | 1.27 | 125972.52 |  | 17.64 | [26 empty] | Шурупы самонарезающие стальные с полукруглой головкой и прямым шлицем, остроконечные, диаметр 4 мм, длина 40 мм
|  | Итого прямые затраты |  |  |  | 12: 673.03 | [27 empty] | Итого прямые затраты
110.1 | 421/пр_2020_п.75_пп.а | Вспомогательные ненормируемые материальные ресурсы |  |  |  | 4: %; 5: 2; 7: 2; 12: 12.71 | [28 empty] | Вспомогательные ненормируемые материальные ресурсы
|  | ФОТ |  |  |  | 12: 635.84 | [29 empty] | ФОТ
| Пр/812-049.3-1 | НР Электротехнические установки на других объектах |  |  |  | 4: %; 5: 97; 7: 97; 12: 616.76 | [29 empty] | НР Электротехнические установки на других объектах
| Пр/774-049.3 | СП Электротехнические установки на других объектах |  |  |  | 4: %; 5: 51; 7: 51; 12: 324.28 | [29 empty] | СП Электротехнические установки на других объектах
|  | Всего по позиции |  |  |  | 10: 16267.8; 12: 1626.78 | [30 empty] | Всего по позиции
111 | ТЦ_20.2.05.04_77_7724838897_10.08.2024_02_31.3 | PR.0610060 - Кабель-канал белый 2-й замок в г/к 100х60 - Промрукав |  |  |  | м | 10 | 1 | 10 |  |  | 318.05 |  | 3180.5 | [24 empty] | PR.0610060 - Кабель-канал белый 2-й замок в г/к 100х60 - Промрукав
|  | Всего по позиции |  |  |  | 12: 3180.5 | [30 empty] | Всего по позиции
112 | ГЭСНм08-02-399-01 | Провод в коробах, сечением: до 6 мм2 |  |  |  | 4: 100 м; 5: 15.1; 6: 1; 7: 15.1 | [24 empty] | Провод в коробах, сечением: до 6 мм2
|  | Объем=(1300+200+10) / 100 | [43 empty] | Объем=(1300+200+10) / 100
| 1 | ОТ(ЗТ) |  |  |  | 4: чел.-ч; 7: 42.582; 12: 13161.24 | [25 empty] | ОТ(ЗТ)
| 1-100-38 | Средний разряд работы 3,8 |  |  |  | 4: чел.-ч; 5: 2.82; 7: 42.582; 10: 309.08; 12: 13161.24 | [26 empty] | Средний разряд работы 3,8
| 2 | ЭМ |  |  |  | 12: 323.96 | [25 empty] | ЭМ
|  | ОТм(ЗТм) |  |  |  | 4: чел.-ч; 7: 0.302; 12: 111.87 | [25 empty] | ОТм(ЗТм)
| 91.05.05-015 | Краны на автомобильном ходу, грузоподъемность 16 т |  |  |  | 4: маш.-ч; 5: 0.01; 7: 0.151; 10: 1562.38; 12: 235.92 | [26 empty] | Краны на автомобильном ходу, грузоподъемность 16 т
| 4-100-060 | ОТм(Зтм) Средний разряд машинистов 6 |  |  |  | 4: чел.-ч; 5: 0.01; 7: 0.151; 10: 424.69; 12: 64.13 | [32 empty] | ОТм(Зтм) Средний разряд машинистов 6
| 91.14.02-001 | Автомобили бортовые, грузоподъемность до 5 т |  |  |  | маш.-ч | 0.01 |  | 0.151 | 477.92 | 1.22 | 583.06 |  | 88.04 | [26 empty] | Автомобили бортовые, грузоподъемность до 5 т
| 4-100-040 | ОТм(Зтм) Средний разряд машинистов 4 |  |  |  | 4: чел.-ч; 5: 0.01; 7: 0.151; 10: 316.16; 12: 47.74 | [32 empty] | ОТм(Зтм) Средний разряд машинистов 4
| 4 | М |  |  |  | 12: 1639.62 | [25 empty] | М
| 01.7.06.05-0041 | Ленты изоляционные хлопчатобумажные прорезиненные для электромонтажных и ремонтных работ, цвет черный, ширина 20 мм, толщина 0,35 мм |  |  |  | м | 13.33 |  | 201.283 | 5.87 | 0.95 | 5.58 |  | 1123.16 | [26 empty] | Ленты изоляционные хлопчатобумажные прорезиненные для электромонтажных и ремонтных работ, цвет черный, ширина 20 мм, толщина 0,35 мм
| 01.7.06.07-0002 | Ленты монтажные из пластмассы для бандажирования проводов, скрепляются пластмассовыми кнопками, ширина 10 мм |  |  |  | 10 м | 0.5 |  | 7.55 | 37.71 | 1.53 | 57.7 |  | 435.64 | [26 empty] | Ленты монтажные из пластмассы для бандажирования проводов, скрепляются пластмассовыми кнопками, ширина 10 мм
| 14.4.02.04-0142 | Краска масляная МА-0115, мумия, сурик железный |  |  |  | кг | 0.05 |  | 0.755 | 79.88 | 1.34 | 107.04 |  | 80.82 | [26 empty] | Краска масляная МА-0115, мумия, сурик железный
|  | Итого прямые затраты |  |  |  | 12: 15236.69 | [27 empty] | Итого прямые затраты
112.1 | 421/пр_2020_п.75_пп.а | Вспомогательные ненормируемые материальные ресурсы |  |  |  | 4: %; 5: 2; 7: 2; 12: 263.22 | [28 empty] | Вспомогательные ненормируемые материальные ресурсы
|  | ФОТ |  |  |  | 12: 13273.11 | [29 empty] | ФОТ
| Пр/812-049.3-1 | НР Электротехнические установки на других объектах |  |  |  | 4: %; 5: 97; 7: 97; 12: 12874.92 | [29 empty] | НР Электротехнические установки на других объектах
| Пр/774-049.3 | СП Электротехнические установки на других объектах |  |  |  | 4: %; 5: 51; 7: 51; 12: 6769.29 | [29 empty] | СП Электротехнические установки на других объектах
|  | Всего по позиции |  |  |  | 10: 2327.43; 12: 35144.12 | [30 empty] | Всего по позиции
113 | ТЦ_21.1.00.00_77_9721058155_10.08.2024_02_28.2 | Кабель КПСнг(А)-FRLSLTx 1x2x1.0 4563 Спецресурс |  |  |  | м | 200 | 1 | 200 |  |  | 32.83 |  | 6566 | [24 empty] | Кабель КПСнг(А)-FRLSLTx 1x2x1.0 4563 Спецресурс
|  | Всего по позиции |  |  |  | 12: 6566 | [30 empty] | Всего по позиции
114 | ТЦ_21.1.00.00_77_9721058155_10.08.2024_02_32.2 | Кабель КПСнг(А)-FRLSLTx 1х2х1,5мм² Спецресурс 200м |  |  |  | м | 200 | 1 | 200 |  |  | 46.5 |  | 9300 | [24 empty] | Кабель КПСнг(А)-FRLSLTx 1х2х1,5мм² Спецресурс 200м
|  | Всего по позиции |  |  |  | 12: 9300 | [30 empty] | Всего по позиции
115 | ТЦ_21.1.00.00_13_1327035444_10.08.2024_02_33.1 | кабель КИС-РВнг(A)-FRLSLTx 2х2х0,8 |  |  |  | м | 10 | 1 | 10 |  |  | 49.17 |  | 491.7 | [24 empty] | кабель КИС-РВнг(A)-FRLSLTx 2х2х0,8
|  | Всего по позиции |  |  |  | 12: 491.7 | [30 empty] | Всего по позиции
116 | ГЭСНм08-02-395-01 | Лоток металлический штампованный по установленным конструкциям, ширина лотка: до 200 мм |  |  |  | 4: т; 5: 5.292; 6: 1; 7: 5.292 | [24 empty] | Лоток металлический штампованный по установленным конструкциям, ширина лотка: до 200 мм
|  | Объем=3,78*1400/1000 | [43 empty] | Объем=3,78*1400/1000
| 1 | ОТ(ЗТ) |  |  |  | 4: чел.-ч; 7: 285.768; 12: 88325.17 | [25 empty] | ОТ(ЗТ)
| 1-100-38 | Средний разряд работы 3,8 |  |  |  | 4: чел.-ч; 5: 54; 7: 285.768; 10: 309.08; 12: 88325.17 | [26 empty] | Средний разряд работы 3,8
| 2 | ЭМ |  |  |  | 12: 16138.73 | [25 empty] | ЭМ
|  | ОТм(ЗТм) |  |  |  | 4: чел.-ч; 7: 13.23; 12: 4900.72 | [25 empty] | ОТм(ЗТм)
| 91.05.05-015 | Краны на автомобильном ходу, грузоподъемность 16 т |  |  |  | 4: маш.-ч; 5: 1.25; 7: 6.615; 10: 1562.38; 12: 10335.14 | [26 empty] | Краны на автомобильном ходу, грузоподъемность 16 т
| 4-100-060 | ОТм(Зтм) Средний разряд машинистов 6 |  |  |  | 4: чел.-ч; 5: 1.25; 7: 6.615; 10: 424.69; 12: 2809.32 | [32 empty] | ОТм(Зтм) Средний разряд машинистов 6
| 91.14.02-001 | Автомобили бортовые, грузоподъемность до 5 т |  |  |  | маш.-ч | 1.25 |  | 6.615 | 477.92 | 1.22 | 583.06 |  | 3856.94 | [26 empty] | Автомобили бортовые, грузоподъемность до 5 т
| 4-100-040 | ОТм(Зтм) Средний разряд машинистов 4 |  |  |  | 4: чел.-ч; 5: 1.25; 7: 6.615; 10: 316.16; 12: 2091.4 | [32 empty] | ОТм(Зтм) Средний разряд машинистов 4
| 91.17.04-233 | Аппараты сварочные для ручной дуговой сварки, сварочный ток до 350 А |  |  |  | 4: маш.-ч; 5: 10.48; 7: 55.4602; 10: 35.1; 12: 1946.65 | [26 empty] | Аппараты сварочные для ручной дуговой сварки, сварочный ток до 350 А
| 4 | М |  |  |  | 12: 5550.16 | [25 empty] | М
| 01.7.11.07-0227 | Электроды сварочные для сварки низколегированных и углеродистых сталей УОНИ 13/45, Э42А, диаметр 4-5 мм |  |  |  | кг | 3.36 |  | 17.7811 | 155.63 | 1.02 | 158.74 |  | 2822.57 | [26 empty] | Электроды сварочные для сварки низколегированных и углеродистых сталей УОНИ 13/45, Э42А, диаметр 4-5 мм
| 01.7.15.03-0042 | Болты с гайками и шайбами строительные |  |  |  | кг | 2.54 |  | 13.4417 | 174.93 | 1.16 | 202.92 |  | 2727.59 | [26 empty] | Болты с гайками и шайбами строительные
|  | Итого прямые затраты |  |  |  | 12: 114914.78 | [27 empty] | Итого прямые затраты
116.1 | 421/пр_2020_п.75_пп.а | Вспомогательные ненормируемые материальные ресурсы |  |  |  | 4: %; 5: 2; 7: 2; 12: 1766.5 | [28 empty] | Вспомогательные ненормируемые материальные ресурсы
|  | ФОТ |  |  |  | 12: 93225.89 | [29 empty] | ФОТ
| Пр/812-049.3-1 | НР Электротехнические установки на других объектах |  |  |  | 4: %; 5: 97; 7: 97; 12: 90429.11 | [29 empty] | НР Электротехнические установки на других объектах
| Пр/774-049.3 | СП Электротехнические установки на других объектах |  |  |  | 4: %; 5: 51; 7: 51; 12: 47545.2 | [29 empty] | СП Электротехнические установки на других объектах
|  | Всего по позиции |  |  |  | 10: 48120.86; 12: 254655.59 | [30 empty] | Всего по позиции
117 | ФСБЦ-01.7.15.03-0042 | Болты с гайками и шайбами строительные |  |  |  | кг | -13.4417 | 1 | -13.4417 | 174.93 | 1.16 | 202.92 |  | -2727.59 | [24 empty] | Болты с гайками и шайбами строительные
|  | Всего по позиции |  |  |  | 12: -2727.59 | [30 empty] | Всего по позиции
118 | ТЦ_20.2.07.05_77_7724838897_10.08.2024_02_57.1 | PR16.0046 - Лоток неперфорированный Стандарт 100х50х3000 (0,7 мм) - Промрукав |  |  |  | м | 1400 | 1 | 1400 |  |  | 221.69 |  | 310366 | [24 empty] | PR16.0046 - Лоток неперфорированный Стандарт 100х50х3000 (0,7 мм) - Промрукав
|  | Всего по позиции |  |  |  | 12: 310366 | [30 empty] | Всего по позиции
119 | ТЦ_20.2.00.00_77_7724838897_10.08.2024_02_58.1 | PR16.0561 - Крышка лотка 100 - Промрукав |  |  |  | м | 1400 | 1 | 1400 |  |  | 130.84 |  | 183176 | [24 empty] | PR16.0561 - Крышка лотка 100 - Промрукав
|  | Всего по позиции |  |  |  | 12: 183176 | [30 empty] | Всего по позиции
120 | ТЦ_20.2.03.02_77_7724838897_10.08.2024_02_59.3 | Кронштейн подвеса настенный усиленный 100 ¦ PR08.3058 Промрукав |  |  |  | шт | 470 | 1 | 470 |  |  | 355.03 |  | 166864.1 | [24 empty] | Кронштейн подвеса настенный усиленный 100 ¦ PR08.3058 Промрукав
|  | Всего по позиции |  |  |  | 12: 166864.1 | [30 empty] | Всего по позиции
121 | ТЦ_20.2.03.02_77_7724838897_10.08.2024_02_60.1 | PR08.5108 - Стойка настенно-потолочная 45х30х300 - Промрукав |  |  |  | шт | 120 | 1 | 120 |  |  | 160.57 |  | 19268.4 | [24 empty] | PR08.5108 - Стойка настенно-потолочная 45х30х300 - Промрукав
|  | Всего по позиции |  |  |  | 12: 19268.4 | [30 empty] | Всего по позиции
122 | ТЦ_20.2.03.00_77_7724838897_10.08.2024_02_61.2 | Опора унитарная для п-образного профиля Промрукав оуп-45x30 1шт. PR16.1098 |  |  |  | шт | 470 | 1 | 470 |  |  | 294.73 |  | 138523.1 | [24 empty] | Опора унитарная для п-образного профиля Промрукав оуп-45x30 1шт. PR16.1098
|  | Всего по позиции |  |  |  | 12: 138523.1 | [30 empty] | Всего по позиции
123 | ТЦ_26.1.01.02_77_7724838897_10.08.2024_02_62.1 | PR08.2357 - Болт с шестигранной головкой оцинкованный М8х60 (DIN 933) (50 шт/уп) - Промрукав |  |  |  | шт | 1410 | 1 | 1410 |  |  | 10.09 |  | 14226.9 | [24 empty] | PR08.2357 - Болт с шестигранной головкой оцинкованный М8х60 (DIN 933) (50 шт/уп) - Промрукав
|  | Всего по позиции |  |  |  | 12: 14226.9 | [30 empty] | Всего по позиции
124 | ТЦ_26.1.01.02_77_7724838897_10.08.2024_02_63.1 | PR08.2378 - Шайба с широкими полями (кузовная) оцинкованная M8 (DIN 9021) (100 шт/уп) - Промрукав |  |  |  | шт | 3290 | 1 | 3290 |  |  | 2.93 |  | 9639.7 | [24 empty] | PR08.2378 - Шайба с широкими полями (кузовная) оцинкованная M8 (DIN 9021) (100 шт/уп) - Промрукав
|  | Всего по позиции |  |  |  | 12: 9639.7 | [30 empty] | Всего по позиции
125 | ТЦ_26.1.01.02_77_7724838897_10.08.2024_02_64.1 | PR08.2367 - Гайка с насечкой, препятствующей откручиванию оцинкованная М8 (DIN 6923) (100 шт/уп) - Промрукав |  |  |  | шт | 3290 | 1 | 3290 |  |  | 2.98 |  | 9804.2 | [24 empty] | PR08.2367 - Гайка с насечкой, препятствующей откручиванию оцинкованная М8 (DIN 6923) (100 шт/уп) - Промрукав
|  | Всего по позиции |  |  |  | 12: 9804.2 | [30 empty] | Всего по позиции
126 | ТЦ_26.1.01.02_77_7724838897_10.08.2024_02_65.1 | PR08.2432 - Болт с шестигранной головкой оцинкованный М8х20 (DIN 933) (100 шт/уп) - Промрукав |  |  |  | шт | 1880 | 1 | 1880 |  |  | 4.14 |  | 7783.2 | [24 empty] | PR08.2432 - Болт с шестигранной головкой оцинкованный М8х20 (DIN 933) (100 шт/уп) - Промрукав
|  | Всего по позиции |  |  |  | 12: 7783.2 | [30 empty] | Всего по позиции
127 | ТЦ_26.1.01.02_77_7724838897_10.08.2024_02_66.1 | PR08.2350 - Анкерный болт с гайкой оцинкованный М10/12х100 (10 шт/уп) - Промрукав |  |  |  | шт | 1410 | 1 | 1410 |  |  | 32.25 |  | 45472.5 | [24 empty] | PR08.2350 - Анкерный болт с гайкой оцинкованный М10/12х100 (10 шт/уп) - Промрукав
|  | Всего по позиции |  |  |  | 12: 45472.5 | [30 empty] | Всего по позиции
128 | ГЭСНм08-02-398-04 | Провод в лотках, сечением: до 120 мм2 |  |  |  | 4: 100 м; 5: 36.6; 6: 1; 7: 36.6 | [24 empty] | Провод в лотках, сечением: до 120 мм2
|  | Объем=(1580+2080) / 100 | [43 empty] | Объем=(1580+2080) / 100
| 1 | ОТ(ЗТ) |  |  |  | 4: чел.-ч; 7: 149.694; 12: 46267.42 | [25 empty] | ОТ(ЗТ)
| 1-100-38 | Средний разряд работы 3,8 |  |  |  | 4: чел.-ч; 5: 4.09; 7: 149.694; 10: 309.08; 12: 46267.42 | [26 empty] | Средний разряд работы 3,8
| 2 | ЭМ |  |  |  | 12: 14134.16 | [25 empty] | ЭМ
|  | ОТм(ЗТм) |  |  |  | 4: чел.-ч; 7: 13.176; 12: 4880.72 | [25 empty] | ОТм(ЗТм)
| 91.05.05-015 | Краны на автомобильном ходу, грузоподъемность 16 т |  |  |  | 4: маш.-ч; 5: 0.18; 7: 6.588; 10: 1562.38; 12: 10292.96 | [26 empty] | Краны на автомобильном ходу, грузоподъемность 16 т
| 4-100-060 | ОТм(Зтм) Средний разряд машинистов 6 |  |  |  | 4: чел.-ч; 5: 0.18; 7: 6.588; 10: 424.69; 12: 2797.86 | [32 empty] | ОТм(Зтм) Средний разряд машинистов 6
| 91.14.02-001 | Автомобили бортовые, грузоподъемность до 5 т |  |  |  | маш.-ч | 0.18 |  | 6.588 | 477.92 | 1.22 | 583.06 |  | 3841.2 | [26 empty] | Автомобили бортовые, грузоподъемность до 5 т
| 4-100-040 | ОТм(Зтм) Средний разряд машинистов 4 |  |  |  | 4: чел.-ч; 5: 0.18; 7: 6.588; 10: 316.16; 12: 2082.86 | [32 empty] | ОТм(Зтм) Средний разряд машинистов 4
| 4 | М |  |  |  | 12: 4396.51 | [25 empty] | М
| 01.7.06.05-0041 | Ленты изоляционные хлопчатобумажные прорезиненные для электромонтажных и ремонтных работ, цвет черный, ширина 20 мм, толщина 0,35 мм |  |  |  | м | 13.33 |  | 487.878 | 5.87 | 0.95 | 5.58 |  | 2722.36 | [26 empty] | Ленты изоляционные хлопчатобумажные прорезиненные для электромонтажных и ремонтных работ, цвет черный, ширина 20 мм, толщина 0,35 мм
| 01.7.06.07-0002 | Ленты монтажные из пластмассы для бандажирования проводов, скрепляются пластмассовыми кнопками, ширина 10 мм |  |  |  | 10 м | 0.7 |  | 25.62 | 37.71 | 1.53 | 57.7 |  | 1478.27 | [26 empty] | Ленты монтажные из пластмассы для бандажирования проводов, скрепляются пластмассовыми кнопками, ширина 10 мм
| 14.4.02.04-0142 | Краска масляная МА-0115, мумия, сурик железный |  |  |  | кг | 0.05 |  | 1.83 | 79.88 | 1.34 | 107.04 |  | 195.88 | [26 empty] | Краска масляная МА-0115, мумия, сурик железный
|  | Итого прямые затраты |  |  |  | 12: 69678.81 | [27 empty] | Итого прямые затраты
128.1 | 421/пр_2020_п.75_пп.а | Вспомогательные ненормируемые материальные ресурсы |  |  |  | 4: %; 5: 2; 7: 2; 12: 925.35 | [28 empty] | Вспомогательные ненормируемые материальные ресурсы
|  | ФОТ |  |  |  | 12: 51148.14 | [29 empty] | ФОТ
| Пр/812-049.3-1 | НР Электротехнические установки на других объектах |  |  |  | 4: %; 5: 97; 7: 97; 12: 49613.7 | [29 empty] | НР Электротехнические установки на других объектах
| Пр/774-049.3 | СП Электротехнические установки на других объектах |  |  |  | 4: %; 5: 51; 7: 51; 12: 26085.55 | [29 empty] | СП Электротехнические установки на других объектах
|  | Всего по позиции |  |  |  | 10: 3997.36; 12: 146303.41 | [30 empty] | Всего по позиции
129 | ТЦ_21.1.00.00_77_9721058155_10.08.2024_02_28.2 | Кабель КПСнг(А)-FRLSLTx 1x2x1.0 4563 Спецресурс |  |  |  | м | 1580 | 1 | 1580 |  |  | 32.83 |  | 51871.4 | [24 empty] | Кабель КПСнг(А)-FRLSLTx 1x2x1.0 4563 Спецресурс
|  | Всего по позиции |  |  |  | 12: 51871.4 | [30 empty] | Всего по позиции
130 | ТЦ_21.1.00.00_77_9721058155_10.08.2024_02_32.2 | Кабель КПСнг(А)-FRLSLTx 1х2х1,5мм² Спецресурс 200м |  |  |  | м | 2080 | 1 | 2080 |  |  | 46.5 |  | 96720 | [24 empty] | Кабель КПСнг(А)-FRLSLTx 1х2х1,5мм² Спецресурс 200м
|  | Всего по позиции |  |  |  | 12: 96720 | [30 empty] | Всего по позиции
131 | ГЭСНм08-02-152-13 | Конструкция из профильной стали для крепления закладных подвесок, масса: до 1 кг |  |  |  | 4: 100 шт; 5: 1; 6: 1; 7: 1 | [24 empty] | Конструкция из профильной стали для крепления закладных подвесок, масса: до 1 кг
|  | Объем=100 / 100 | [43 empty] | Объем=100 / 100
| 1 | ОТ(ЗТ) |  |  |  | 4: чел.-ч; 7: 14.4; 12: 4450.75 | [25 empty] | ОТ(ЗТ)
| 1-100-38 | Средний разряд работы 3,8 |  |  |  | 4: чел.-ч; 5: 14.4; 7: 14.4; 10: 309.08; 12: 4450.75 | [26 empty] | Средний разряд работы 3,8
| 2 | ЭМ |  |  |  | 12: 223.63 | [25 empty] | ЭМ
|  | ОТм(ЗТм) |  |  |  | 4: чел.-ч; 7: 0.02; 12: 7.41 | [25 empty] | ОТм(ЗТм)
| 91.05.05-015 | Краны на автомобильном ходу, грузоподъемность 16 т |  |  |  | 4: маш.-ч; 5: 0.01; 7: 0.01; 10: 1562.38; 12: 15.62 | [26 empty] | Краны на автомобильном ходу, грузоподъемность 16 т
| 4-100-060 | ОТм(Зтм) Средний разряд машинистов 6 |  |  |  | 4: чел.-ч; 5: 0.01; 7: 0.01; 10: 424.69; 12: 4.25 | [32 empty] | ОТм(Зтм) Средний разряд машинистов 6
| 91.14.02-001 | Автомобили бортовые, грузоподъемность до 5 т |  |  |  | маш.-ч | 0.01 |  | 0.01 | 477.92 | 1.22 | 583.06 |  | 5.83 | [26 empty] | Автомобили бортовые, грузоподъемность до 5 т
| 4-100-040 | ОТм(Зтм) Средний разряд машинистов 4 |  |  |  | 4: чел.-ч; 5: 0.01; 7: 0.01; 10: 316.16; 12: 3.16 | [32 empty] | ОТм(Зтм) Средний разряд машинистов 4
| 91.17.04-233 | Аппараты сварочные для ручной дуговой сварки, сварочный ток до 350 А |  |  |  | 4: маш.-ч; 5: 5.76; 7: 5.76; 10: 35.1; 12: 202.18 | [26 empty] | Аппараты сварочные для ручной дуговой сварки, сварочный ток до 350 А
| 4 | М |  |  |  | 12: 314.39 | [25 empty] | М
| 01.7.11.07-0227 | Электроды сварочные для сварки низколегированных и углеродистых сталей УОНИ 13/45, Э42А, диаметр 4-5 мм |  |  |  | кг | 1.58 |  | 1.58 | 155.63 | 1.02 | 158.74 |  | 250.81 | [26 empty] | Электроды сварочные для сварки низколегированных и углеродистых сталей УОНИ 13/45, Э42А, диаметр 4-5 мм
| 14.4.03.03-0002 | Лак битумный БТ-123 |  |  |  | т | 0.00062 |  | 0.00062 | 82698.14 | 1.24 | 102545.69 |  | 63.58 | [26 empty] | Лак битумный БТ-123
|  | Итого прямые затраты |  |  |  | 12: 4996.18 | [27 empty] | Итого прямые затраты
131.1 | 421/пр_2020_п.75_пп.а | Вспомогательные ненормируемые материальные ресурсы |  |  |  | 4: %; 5: 2; 7: 2; 12: 89.02 | [28 empty] | Вспомогательные ненормируемые материальные ресурсы
|  | ФОТ |  |  |  | 12: 4458.16 | [29 empty] | ФОТ
| Пр/812-049.3-1 | НР Электротехнические установки на других объектах |  |  |  | 4: %; 5: 97; 7: 97; 12: 4324.42 | [29 empty] | НР Электротехнические установки на других объектах
| Пр/774-049.3 | СП Электротехнические установки на других объектах |  |  |  | 4: %; 5: 51; 7: 51; 12: 2273.66 | [29 empty] | СП Электротехнические установки на других объектах
|  | Всего по позиции |  |  |  | 10: 11683.28; 12: 11683.28 | [30 empty] | Всего по позиции
132 | ФСБЦ-23.3.06.05-0006 | Трубы стальные сварные неоцинкованные водогазопроводные с резьбой, обыкновенные, номинальный диаметр 50 мм, толщина стенки 3,5 мм |  |  |  | м | 20 | 1 | 20 | 302.42 | 0.87 | 263.11 |  | 5262.2 | [24 empty] | Трубы стальные сварные неоцинкованные водогазопроводные с резьбой, обыкновенные, номинальный диаметр 50 мм, толщина стенки 3,5 мм
|  | Всего по позиции |  |  |  | 12: 5262.2 | [30 empty] | Всего по позиции
133 | ТЦ_14.5.01.00_77_7722753969_10.08.2024_02_34.2 | Огнезащитный терморасширяющийся герметик ГТ, 310мл 105038 |  |  |  | шт | 10 | 1 | 10 |  |  | 826.67 |  | 8266.7 | [24 empty] | Огнезащитный терморасширяющийся герметик ГТ, 310мл 105038
|  | Всего по позиции |  |  |  | 12: 8266.7 | [30 empty] | Всего по позиции
|  | Итого по разделу 4 Кабельная продукция и материалы автоматизации систем противопожарной защиты (СППЗ) |  |  |  | 12: 26893935.29 | [34 empty] | Итого по разделу 4 Кабельная продукция и материалы автоматизации систем противопожарной защиты (СППЗ)
Раздел 5. Оборудование системы оповещения (СОУЭ) | [36 empty] | Раздел 5. Оборудование системы оповещения (СОУЭ)
134 | ГЭСНм11-04-008-03 | Съемные и выдвижные блоки (модули, ячейки, ТЭЗ), масса: до 20 кг |  |  |  | 4: шт; 5: 3; 6: 1; 7: 3 | [24 empty] | Съемные и выдвижные блоки (модули, ячейки, ТЭЗ), масса: до 20 кг
| 1 | ОТ(ЗТ) |  |  |  | 4: чел.-ч; 7: 9.27; 12: 2635.55 | [25 empty] | ОТ(ЗТ)
| 1-100-31 | Средний разряд работы 3,1 |  |  |  | 4: чел.-ч; 5: 3.09; 7: 9.27; 10: 284.31; 12: 2635.55 | [26 empty] | Средний разряд работы 3,1
| 2 | ЭМ |  |  |  | 12: 34.98 | [25 empty] | ЭМ
|  | ОТм(ЗТм) |  |  |  | 4: чел.-ч; 7: 0.06; 12: 18.97 | [25 empty] | ОТм(ЗТм)
| 91.14.02-001 | Автомобили бортовые, грузоподъемность до 5 т |  |  |  | маш.-ч | 0.02 |  | 0.06 | 477.92 | 1.22 | 583.06 |  | 34.98 | [26 empty] | Автомобили бортовые, грузоподъемность до 5 т
| 4-100-040 | ОТм(Зтм) Средний разряд машинистов 4 |  |  |  | 4: чел.-ч; 5: 0.02; 7: 0.06; 10: 316.16; 12: 18.97 | [32 empty] | ОТм(Зтм) Средний разряд машинистов 4
|  | Итого прямые затраты |  |  |  | 12: 2689.5 | [27 empty] | Итого прямые затраты
134.1 | 421/пр_2020_п.75_пп.а | Вспомогательные ненормируемые материальные ресурсы |  |  |  | 4: %; 5: 2; 7: 2; 12: 52.71 | [28 empty] | Вспомогательные ненормируемые материальные ресурсы
|  | ФОТ |  |  |  | 12: 2654.52 | [29 empty] | ФОТ
| Пр/812-053.0-1 | НР Приборы, средства автоматизации и вычислительной техники |  |  |  | 4: %; 5: 90; 7: 90; 12: 2389.07 | [29 empty] | НР Приборы, средства автоматизации и вычислительной техники
| Пр/774-053.0 | СП Приборы, средства автоматизации и вычислительной техники |  |  |  | 4: %; 5: 46; 7: 46; 12: 1221.08 | [29 empty] | СП Приборы, средства автоматизации и вычислительной техники
|  | Всего по позиции |  |  |  | 10: 2117.45; 12: 6352.36 | [30 empty] | Всего по позиции
135 О | ТЦ_61.2.00.00_77_7717798361_10.08.2024_01_76.1 | Рубеж Sonar SPM-B10050-AR |  |  |  | шт | 1 | 1 | 1 |  |  | 155268.2 |  | 155268.2 | [24 empty] | Рубеж Sonar SPM-B10050-AR
|  | Всего по позиции |  |  |  | 12: 155268.2 | [30 empty] | Всего по позиции
136 О | ТЦ_61.2.00.00_77_7717798361_10.08.2024_01_77.1 | Рубеж Sonar SPM-B20085-AR |  |  |  | шт | 2 | 1 | 2 |  |  | 202523.75 |  | 405047.5 | [24 empty] | Рубеж Sonar SPM-B20085-AR
|  | Всего по позиции |  |  |  | 12: 405047.5 | [30 empty] | Всего по позиции
137 | ГЭСНм11-04-008-01 | Съемные и выдвижные блоки (модули, ячейки, ТЭЗ), масса: до 5 кг |  |  |  | 4: шт; 5: 6; 6: 1; 7: 6 | [24 empty] | Съемные и выдвижные блоки (модули, ячейки, ТЭЗ), масса: до 5 кг
|  | Объем=1+2+1+1+1 | [43 empty] | Объем=1+2+1+1+1
| 1 | ОТ(ЗТ) |  |  |  | 4: чел.-ч; 7: 6.18; 12: 1757.04 | [25 empty] | ОТ(ЗТ)
| 1-100-31 | Средний разряд работы 3,1 |  |  |  | 4: чел.-ч; 5: 1.03; 7: 6.18; 10: 284.31; 12: 1757.04 | [26 empty] | Средний разряд работы 3,1
| 2 | ЭМ |  |  |  | 12: 34.98 | [25 empty] | ЭМ
|  | ОТм(ЗТм) |  |  |  | 4: чел.-ч; 7: 0.06; 12: 18.97 | [25 empty] | ОТм(ЗТм)
| 91.14.02-001 | Автомобили бортовые, грузоподъемность до 5 т |  |  |  | маш.-ч | 0.01 |  | 0.06 | 477.92 | 1.22 | 583.06 |  | 34.98 | [26 empty] | Автомобили бортовые, грузоподъемность до 5 т
| 4-100-040 | ОТм(Зтм) Средний разряд машинистов 4 |  |  |  | 4: чел.-ч; 5: 0.01; 7: 0.06; 10: 316.16; 12: 18.97 | [32 empty] | ОТм(Зтм) Средний разряд машинистов 4
|  | Итого прямые затраты |  |  |  | 12: 1810.99 | [27 empty] | Итого прямые затраты
137.1 | 421/пр_2020_п.75_пп.а | Вспомогательные ненормируемые материальные ресурсы |  |  |  | 4: %; 5: 2; 7: 2; 12: 35.14 | [28 empty] | Вспомогательные ненормируемые материальные ресурсы
|  | ФОТ |  |  |  | 12: 1776.01 | [29 empty] | ФОТ
| Пр/812-053.0-1 | НР Приборы, средства автоматизации и вычислительной техники |  |  |  | 4: %; 5: 90; 7: 90; 12: 1598.41 | [29 empty] | НР Приборы, средства автоматизации и вычислительной техники
| Пр/774-053.0 | СП Приборы, средства автоматизации и вычислительной техники |  |  |  | 4: %; 5: 46; 7: 46; 12: 816.96 | [29 empty] | СП Приборы, средства автоматизации и вычислительной техники
|  | Всего по позиции |  |  |  | 10: 710.25; 12: 4261.5 | [30 empty] | Всего по позиции
138 О | ТЦ_61.2.04.12_78_7804628380_10.08.2024_01_67.3 | Sonar SMA-1408 - Микшер-предусилитель |  |  |  | шт | 1 | 1 | 1 |  |  | 26419.5 |  | 26419.5 | [24 empty] | Sonar SMA-1408 - Микшер-предусилитель
|  | Всего по позиции |  |  |  | 12: 26419.5 | [30 empty] | Всего по позиции
139 | ТЦ_20.4.03.07_77_7717798361_10.08.2024_02_68.1 | Sonar RD-8 (pwc) Блок из 8 розеток, 16А, установка в 19" стойку |  |  |  | шт | 2 | 1 | 2 |  |  | 8227.5 |  | 16455 | [24 empty] | Sonar RD-8 (pwc) Блок из 8 розеток, 16А, установка в 19" стойку
|  | Всего по позиции |  |  |  | 12: 16455 | [30 empty] | Всего по позиции
140 О | ТЦ_61.1.00.00_77_7717798361_10.08.2024_01_69.1 | Sonar SNA-800 Коммутатор на 8 портов |  |  |  | шт | 1 | 1 | 1 |  |  | 54450.95 |  | 54450.95 | [24 empty] | Sonar SNA-800 Коммутатор на 8 портов
|  | Всего по позиции |  |  |  | 12: 54450.95 | [30 empty] | Всего по позиции
141 О | ТЦ_62.4.00.00_77_7717798361_10.08.2024_01_70.1 | Зарядное устройство Sonar SBC-3250 (R2.0202.0604-01) |  |  |  | шт | 2 | 1 | 2 |  |  | 42660.03 |  | 85320.06 | [24 empty] | Зарядное устройство Sonar SBC-3250 (R2.0202.0604-01)
|  | Всего по позиции |  |  |  | 12: 85320.06 | [30 empty] | Всего по позиции
142 | ТЦ_07.2.00.00_77_9705186304_10.08.2024_02_71.1 | Полка усиленная Sonar RPS-2100 (AMADA) (в упаковке) |  |  |  | шт | 1 | 1 | 1 |  |  | 4153.33 |  | 4153.33 | [24 empty] | Полка усиленная Sonar RPS-2100 (AMADA) (в упаковке)
|  | Всего по позиции |  |  |  | 12: 4153.33 | [30 empty] | Всего по позиции
143 О | ТЦ_62.4.00.00_77_7717798361_10.08.2024_01_72.1 | Sonar SBB-2425 Блок АКБ 24В |  |  |  | шт | 2 | 1 | 2 |  |  | 42487.5 |  | 84975 | [24 empty] | Sonar SBB-2425 Блок АКБ 24В
|  | Всего по позиции |  |  |  | 12: 84975 | [30 empty] | Всего по позиции
144 О | ТЦ_62.4.00.00_77_7717798361_10.08.2024_01_73.1 | Sonar SBB-2450 Блок АКБ 24В |  |  |  | шт | 3 | 1 | 3 |  |  | 66091.67 |  | 198275.01 | [24 empty] | Sonar SBB-2450 Блок АКБ 24В
|  | Всего по позиции |  |  |  | 12: 198275.01 | [30 empty] | Всего по позиции
145 | ТЦ_20.2.08.03_77_7729108750_10.08.2024_02_74.3 | ЦМО Комплект монтажный № 2 (винт, шайба, гайка с защелкой), упаковка 50 шт. (КМ-2-50) (50 шт) |  |  |  | шт | 100 | 1 | 100 |  |  | 1250 |  | 125000 | [24 empty] | ЦМО Комплект монтажный № 2 (винт, шайба, гайка с защелкой), упаковка 50 шт. (КМ-2-50) (50 шт)
|  | Объем=2*50 | [43 empty] | Объем=2*50
|  | Всего по позиции |  |  |  | 12: 125000 | [30 empty] | Всего по позиции
146 О | ТЦ_64.4.00.00_77_7717798361_10.08.2024_01_75.1 | Модуль вентиляторный REM R-FAN-3T |  |  |  | шт | 1 | 1 | 1 |  |  | 8403.08 |  | 8403.08 | [24 empty] | Модуль вентиляторный REM R-FAN-3T
|  | Всего по позиции |  |  |  | 12: 8403.08 | [30 empty] | Всего по позиции
147 | ГЭСНм10-02-015-02 | Станция, пульт и установка оперативной телефонной связи с усилительным устройством и стативом, емкость: до 25 номеров |  |  |  | 4: номер; 5: 20; 6: 1; 7: 20 | [24 empty] | Станция, пульт и установка оперативной телефонной связи с усилительным устройством и стативом, емкость: до 25 номеров
| 1 | ОТ(ЗТ) |  |  |  | 4: чел.-ч; 7: 102; 12: 37061.7 | [25 empty] | ОТ(ЗТ)
| 1-100-50 | Средний разряд работы 5,0 |  |  |  | 4: чел.-ч; 5: 5.1; 7: 102; 10: 363.35; 12: 37061.7 | [26 empty] | Средний разряд работы 5,0
| 2 | ЭМ |  |  |  | 12: 6314.36 | [25 empty] | ЭМ
|  | ОТм(ЗТм) |  |  |  | 4: чел.-ч; 7: 4; 12: 1453.4 | [25 empty] | ОТм(ЗТм)
| 91.06.05-011 | Погрузчики одноковшовые универсальные фронтальные пневмоколесные, номинальная вместимость основного ковша 2,6 м3, грузоподъемность 5 т |  |  |  | 4: маш.-ч; 5: 0.2; 7: 4; 10: 1578.59; 12: 6314.36 | [26 empty] | Погрузчики одноковшовые универсальные фронтальные пневмоколесные, номинальная вместимость основного ковша 2,6 м3, грузоподъемность 5 т
| 4-100-050 | ОТм(Зтм) Средний разряд машинистов 5 |  |  |  | 4: чел.-ч; 5: 0.2; 7: 4; 10: 363.35; 12: 1453.4 | [32 empty] | ОТм(Зтм) Средний разряд машинистов 5
| 4 | М |  |  |  | 12: 19448.58 | [25 empty] | М
| 01.3.01.02-0002 | Вазелин технический |  |  |  | кг | 0.02 |  | 0.4 | 150.04 | 1.63 | 244.57 |  | 97.83 | [26 empty] | Вазелин технический
| 01.3.01.07-0009 | Спирт этиловый ректификованный технический, сорт I |  |  |  | кг | 0.004 |  | 0.08 | 596.81 | 1.31 | 781.82 |  | 62.55 | [26 empty] | Спирт этиловый ректификованный технический, сорт I
| 01.3.04.08-0023 | Масло дизельное моторное зимнее М-8ДМ |  |  |  | т | 1e-05 |  | 0.0002 | 74193.32 | 0.85 | 63064.32 |  | 12.61 | [26 empty] | Масло дизельное моторное зимнее М-8ДМ
| 01.3.05.17-0002 | Канифоль сосновая |  |  |  | кг | 0.01 |  | 0.2 | 284.15 | 1.31 | 372.24 |  | 74.45 | [26 empty] | Канифоль сосновая
| 01.7.02.06-0017 | Картон строительный прокладочный, марка Б |  |  |  | т | 0.0001 |  | 0.002 | 138901.91 | 1.47 | 204185.81 |  | 408.37 | [26 empty] | Картон строительный прокладочный, марка Б
| 01.7.06.05-0042 | Ленты изоляционные из ПВХ для электромонтажных и ремонтных работ, цвет черный, ширина 19 мм, толщина 0,18 мм |  |  |  | м | 6.32 |  | 126.4 | 2.27 | 1.53 | 3.47 |  | 438.61 | [26 empty] | Ленты изоляционные из ПВХ для электромонтажных и ремонтных работ, цвет черный, ширина 19 мм, толщина 0,18 мм
| 01.7.07.03-0007 | Воск полиэтиленовый, неокисленный |  |  |  | кг | 0.03 |  | 0.6 | 137.72 | 1.63 | 224.48 |  | 134.69 | [26 empty] | Воск полиэтиленовый, неокисленный
| 01.7.07.10-0001 | Патроны для строительно-монтажного пистолета, цвет наконечника красный, длина 10-18 мм |  |  |  | 1000 шт | 0.01 |  | 0.2 | 3671.85 | 1.42 | 5214.03 |  | 1042.81 | [26 empty] | Патроны для строительно-монтажного пистолета, цвет наконечника красный, длина 10-18 мм
| 01.7.08.04-0002 | Мел природный кусковой пиленый |  |  |  | кг | 0.0001 |  | 0.002 | 181.16 | 1.24 | 224.64 |  | 0.45 | [26 empty] | Мел природный кусковой пиленый
| 01.7.11.06-0028 | Флюс ФКДТ |  |  |  | кг | 0.03 |  | 0.6 | 1193.34 | 1.02 | 1217.21 |  | 730.33 | [26 empty] | Флюс ФКДТ
| 01.7.15.03-0042 | Болты с гайками и шайбами строительные |  |  |  | кг | 1.22 |  | 24.4 | 174.93 | 1.16 | 202.92 |  | 4951.25 | [26 empty] | Болты с гайками и шайбами строительные
| 01.7.15.07-0012 | Дюбели пластмассовые с шурупами, диаметр 12 мм, длина 70 мм, диаметр шурупа 8 мм, длина шурупа 70 мм |  |  |  | 100 шт | 0.1 |  | 2 | 978.09 | 1.27 | 1242.17 |  | 2484.34 | [26 empty] | Дюбели пластмассовые с шурупами, диаметр 12 мм, длина 70 мм, диаметр шурупа 8 мм, длина шурупа 70 мм
| 01.7.17.11-0002 | Бумага шлифовальная |  |  |  | м2 | 0.09868 |  | 1.9736 | 206.62 | 1.24 | 256.21 |  | 505.66 | [26 empty] | Бумага шлифовальная
| 01.7.20.04-0003 | Нить мешкозашивочная прошивочная полиэфирная из штапельного лавсана (суровая) |  |  |  | кг | 0.001 |  | 0.02 | 373.74 | 1.4 | 523.24 |  | 10.46 | [26 empty] | Нить мешкозашивочная прошивочная полиэфирная из штапельного лавсана (суровая)
| 01.7.20.08-0092 | Марля суровая, ширина 920 мм, поверхностная плотность 39 г/м2 |  |  |  | 10 м | 0.1 |  | 2 | 105.38 | 1.4 | 147.53 |  | 295.06 | [26 empty] | Марля суровая, ширина 920 мм, поверхностная плотность 39 г/м2
| 01.7.20.08-0102 | Миткаль суровый, ширина 920 мм, поверхностная плотность 70 г/м2 |  |  |  | 10 м | 0.05 |  | 1 | 185.32 | 1.4 | 259.45 |  | 259.45 | [26 empty] | Миткаль суровый, ширина 920 мм, поверхностная плотность 70 г/м2
| 03.1.01.01-0002 | Гипс строительный Г-3 |  |  |  | т | 0.0005 |  | 0.01 | 4338.27 | 1.22 | 5292.69 |  | 52.93 | [26 empty] | Гипс строительный Г-3
| 08.1.02.04-0001 | Жесть белая электролитического лужения, толщина 0,22-0,25 мм |  |  |  | кг | 2 |  | 40 | 53.98 | 1.01 | 54.52 |  | 2180.8 | [26 empty] | Жесть белая электролитического лужения, толщина 0,22-0,25 мм
| 10.3.01.05-0001 | Порошок цинковый, марка ПЦ1 |  |  |  | кг | 0.01 |  | 0.2 | 363.41 | 0.96 | 348.87 |  | 69.77 | [26 empty] | Порошок цинковый, марка ПЦ1
| 10.3.02.03-0012 | Припои оловянно-свинцовые бессурьмянистые, марка ПОС40 |  |  |  | 4: кг; 5: 0.02; 7: 0.4; 10: 1287.97; 12: 515.19 | [26 empty] | Припои оловянно-свинцовые бессурьмянистые, марка ПОС40
| 10.3.02.05-0012 | Свинец в чушках С0, С1 |  |  |  | т | 1e-05 |  | 0.0002 | 224734.39 | 1.61 | 361822.37 |  | 72.36 | [26 empty] | Свинец в чушках С0, С1
| 11.1.03.05-0065 | Доска необрезная хвойных пород, естественной влажности, длина 2-6,5 м, ширина 100-250, толщина 30-50 мм, сорт III |  |  |  | м3 | 0.001 |  | 0.02 | 7555 | 1.22 | 9217.1 |  | 184.34 | [26 empty] | Доска необрезная хвойных пород, естественной влажности, длина 2-6,5 м, ширина 100-250, толщина 30-50 мм, сорт III
| 14.3.02.01-0371 | Краска водно-дисперсионная акрилатная ВД-АК-111 |  |  |  | т | 5e-05 |  | 0.001 | 47961.85 | 1.78 | 85372.09 |  | 85.37 | [26 empty] | Краска водно-дисперсионная акрилатная ВД-АК-111
| 14.4.03.06-0001 | Лак электроизоляционный МЛ-92 |  |  |  | кг | 0.05 |  | 1 | 157.44 | 1.22 | 192.08 |  | 192.08 | [26 empty] | Лак электроизоляционный МЛ-92
| 14.5.09.07-0027 | Растворитель № 649 |  |  |  | т | 1e-05 |  | 0.0002 | 103811.04 | 1.31 | 135992.46 |  | 27.2 | [26 empty] | Растворитель № 649
| 20.1.02.06-0021 | Паста паяльная бескислотная |  |  |  | кг | 0.01 |  | 0.2 | 1912.84 | 1.02 | 1951.1 |  | 390.22 | [26 empty] | Паста паяльная бескислотная
| 20.2.08.07-0072 | Скобы однолапковые оцинкованные, диаметр 8 мм, высота 10 мм, длина 23 мм |  |  |  | 10 шт | 1 |  | 20 | 98.74 | 1.13 | 111.58 |  | 2231.6 | [26 empty] | Скобы однолапковые оцинкованные, диаметр 8 мм, высота 10 мм, длина 23 мм
| 22.2.02.15-0001 | Скрепы фигурные СкФ-10 |  |  |  | кг | 0.05 |  | 1 | 232.2 | 1.13 | 262.39 |  | 262.39 | [26 empty] | Скрепы фигурные СкФ-10
| 24.3.04.11-0002 | Трубка изоляционная ТПВ |  |  |  | кг | 0.05 |  | 1 | 489.19 | 1.16 | 567.46 |  | 567.46 | [26 empty] | Трубка изоляционная ТПВ
| 25.2.01.01-0014 | Бирки кабельные маркировочные пластмассовые У136 |  |  |  | 100 шт | 0.25 |  | 5 | 235.73 | 0.94 | 221.59 |  | 1107.95 | [26 empty] | Бирки кабельные маркировочные пластмассовые У136
Н | 999-0005 | Масса |  |  |  | 4: т; 5: 0.001; 7: 0.02 | [33 empty] | Масса
|  | Итого прямые затраты |  |  |  | 12: 64278.04 | [27 empty] | Итого прямые затраты
147.1 | 421/пр_2020_п.75_пп.а | Вспомогательные ненормируемые материальные ресурсы |  |  |  | 4: %; 5: 2; 7: 2; 12: 741.23 | [28 empty] | Вспомогательные ненормируемые материальные ресурсы
|  | ФОТ |  |  |  | 12: 38515.1 | [29 empty] | ФОТ
| Пр/812-051.1-1 | НР Прокладка и монтаж сетей связи |  |  |  | 4: %; 5: 90; 7: 90; 12: 34663.59 | [29 empty] | НР Прокладка и монтаж сетей связи
| Пр/774-051.1 | СП Прокладка и монтаж сетей связи |  |  |  | 4: %; 5: 46; 7: 46; 12: 17716.95 | [29 empty] | СП Прокладка и монтаж сетей связи
|  | Всего по позиции |  |  |  | 10: 5869.99; 12: 117399.81 | [30 empty] | Всего по позиции
148 О | ТЦ_61.3.06.00_77_9721058155_10.08.2024_01_78.1 | Рубеж Sonar SRM-7020C |  |  |  | шт | 1 | 1 | 1 |  |  | 33753.95 |  | 33753.95 | [24 empty] | Рубеж Sonar SRM-7020C
|  | Всего по позиции |  |  |  | 12: 33753.95 | [30 empty] | Всего по позиции
149 | ГЭСНм10-08-001-13 | Устройства промежуточные на количество лучей: 1 |  |  |  | 4: шт; 5: 4; 6: 1; 7: 4 | [24 empty] | Устройства промежуточные на количество лучей: 1
| 1 | ОТ(ЗТ) |  |  |  | 4: чел.-ч; 7: 4.8; 12: 1608.14 | [25 empty] | ОТ(ЗТ)
| 1-100-44 | Средний разряд работы 4,4 |  |  |  | 4: чел.-ч; 5: 1.2; 7: 4.8; 10: 335.03; 12: 1608.14 | [26 empty] | Средний разряд работы 4,4
| 4 | М |  |  |  | 12: 204.54 | [25 empty] | М
| 01.3.05.17-0002 | Канифоль сосновая |  |  |  | кг | 0.001 |  | 0.004 | 284.15 | 1.31 | 372.24 |  | 1.49 | [26 empty] | Канифоль сосновая
| 01.7.03.04-0001 | Электроэнергия |  |  |  | 4: кВт-ч; 5: 0.0676; 7: 0.2704; 10: 7.57; 12: 2.05 | [26 empty] | Электроэнергия
| 01.7.15.07-0012 | Дюбели пластмассовые с шурупами, диаметр 12 мм, длина 70 мм, диаметр шурупа 8 мм, длина шурупа 70 мм |  |  |  | 100 шт | 0.03 |  | 0.12 | 978.09 | 1.27 | 1242.17 |  | 149.06 | [26 empty] | Дюбели пластмассовые с шурупами, диаметр 12 мм, длина 70 мм, диаметр шурупа 8 мм, длина шурупа 70 мм
| 03.1.01.01-0002 | Гипс строительный Г-3 |  |  |  | т | 2e-05 |  | 8e-05 | 4338.27 | 1.22 | 5292.69 |  | 0.42 | [26 empty] | Гипс строительный Г-3
| 10.3.02.03-0012 | Припои оловянно-свинцовые бессурьмянистые, марка ПОС40 |  |  |  | 4: кг; 5: 0.01; 7: 0.04; 10: 1287.97; 12: 51.52 | [26 empty] | Припои оловянно-свинцовые бессурьмянистые, марка ПОС40
|  | Итого прямые затраты |  |  |  | 12: 1812.68 | [27 empty] | Итого прямые затраты
149.1 | 421/пр_2020_п.75_пп.а | Вспомогательные ненормируемые материальные ресурсы |  |  |  | 4: %; 5: 2; 7: 2; 12: 32.16 | [28 empty] | Вспомогательные ненормируемые материальные ресурсы
|  | ФОТ |  |  |  | 12: 1608.14 | [29 empty] | ФОТ
| Пр/812-051.1-1 | НР Прокладка и монтаж сетей связи |  |  |  | 4: %; 5: 90; 7: 90; 12: 1447.33 | [29 empty] | НР Прокладка и монтаж сетей связи
| Пр/774-051.1 | СП Прокладка и монтаж сетей связи |  |  |  | 4: %; 5: 46; 7: 46; 12: 739.74 | [29 empty] | СП Прокладка и монтаж сетей связи
|  | Всего по позиции |  |  |  | 10: 1007.98; 12: 4031.91 | [30 empty] | Всего по позиции
150 О | ТЦ_61.1.00.00_77_9721058155_10.08.2024_01_79.1 | Sonar SNCA-8002 Конвертер DAP-IP для объединения приборов Sonar SPM, пультов Sonar SRM и панелей расширения Sonar SRX в сеть Ethernet |  |  |  | шт | 4 | 1 | 4 |  |  | 51929.17 |  | 207716.68 | [24 empty] | Sonar SNCA-8002 Конвертер DAP-IP для объединения приборов Sonar SPM, пультов Sonar SRM и панелей расширения Sonar SRX в сеть Ethernet
|  | Всего по позиции |  |  |  | 12: 207716.68 | [30 empty] | Всего по позиции
151 | ГЭСНм11-04-008-02 | Съемные и выдвижные блоки (модули, ячейки, ТЭЗ), масса: до 10 кг | [36 empty] | Съемные и выдвижные блоки (модули, ячейки, ТЭЗ), масса: до 10 кг | bar: 4 to 7
| 1 | ОТ(ЗТ) |  |  |  | 4: чел.-ч; 7: 2.06; 12: 585.68 | [25 empty] | ОТ(ЗТ)
| 1-100-31 | Средний разряд работы 3,1 |  |  |  | 4: чел.-ч; 5: 2.06; 7: 2.06; 10: 284.31; 12: 585.68 | [26 empty] | Средний разряд работы 3,1
| 2 | ЭМ |  |  |  | 12: 5.83 | [25 empty] | ЭМ
|  | ОТм(ЗТм) |  |  |  | 4: чел.-ч; 7: 0.01; 12: 3.16 | [25 empty] | ОТм(ЗТм)
| 91.14.02-001 | Автомобили бортовые, грузоподъемность до 5 т |  |  |  | маш.-ч | 0.01 |  | 0.01 | 477.92 | 1.22 | 583.06 |  | 5.83 | [26 empty] | Автомобили бортовые, грузоподъемность до 5 т
| 4-100-040 | ОТм(Зтм) Средний разряд машинистов 4 |  |  |  | 4: чел.-ч; 5: 0.01; 7: 0.01; 10: 316.16; 12: 3.16 | [32 empty] | ОТм(Зтм) Средний разряд машинистов 4
|  | Итого прямые затраты |  |  |  | 12: 594.67 | [27 empty] | Итого прямые затраты
151.1 | 421/пр_2020_п.75_пп.а | Вспомогательные ненормируемые материальные ресурсы |  |  |  | 4: %; 5: 2; 7: 2; 12: 11.71 | [28 empty] | Вспомогательные ненормируемые материальные ресурсы
|  | ФОТ |  |  |  | 12: 588.84 | [29 empty] | ФОТ
| Пр/812-053.0-1 | НР Приборы, средства автоматизации и вычислительной техники |  |  |  | 4: %; 5: 90; 7: 90; 12: 529.96 | [29 empty] | НР Приборы, средства автоматизации и вычислительной техники
| Пр/774-053.0 | СП Приборы, средства автоматизации и вычислительной техники |  |  |  | 4: %; 5: 46; 7: 46; 12: 270.87 | [29 empty] | СП Приборы, средства автоматизации и вычислительной техники
|  | Всего по позиции |  |  |  | 10: 1407.21; 12: 1407.21 | [30 empty] | Всего по позиции
152 О | ТЦ_62.4.00.00_23_2312127366_10.08.2024_01_80.1 | Рубеж Sonar RDIP-125A |  |  |  | шт | 1 | 1 | 1 |  |  | 36072.32 |  | 36072.32 | [24 empty] | Рубеж Sonar RDIP-125A
|  | Всего по позиции |  |  |  | 12: 36072.32 | [30 empty] | Всего по позиции
153 | ГЭСНм11-04-020-01 | Разъемы штепсельные с разделкой и включением экранированного кабеля, сечение жилы до 1 мм2, количество подключаемых жил: 14 шт. |  |  |  | 4: шт; 5: 3; 6: 1; 7: 3 | [24 empty] | Разъемы штепсельные с разделкой и включением экранированного кабеля, сечение жилы до 1 мм2, количество подключаемых жил: 14 шт.
| 1 | ОТ(ЗТ) |  |  |  | 4: чел.-ч; 7: 6.18; 12: 1910.11 | [25 empty] | ОТ(ЗТ)
| 1-100-38 | Средний разряд работы 3,8 |  |  |  | 4: чел.-ч; 5: 2.06; 7: 6.18; 10: 309.08; 12: 1910.11 | [26 empty] | Средний разряд работы 3,8
| 4 | М |  |  |  | 12: 151.3 | [25 empty] | М
| 01.7.06.05-0042 | Ленты изоляционные из ПВХ для электромонтажных и ремонтных работ, цвет черный, ширина 19 мм, толщина 0,18 мм |  |  |  | м | 0.42 |  | 1.26 | 2.27 | 1.53 | 3.47 |  | 4.37 | [26 empty] | Ленты изоляционные из ПВХ для электромонтажных и ремонтных работ, цвет черный, ширина 19 мм, толщина 0,18 мм
| 01.7.11.06-0028 | Флюс ФКДТ |  |  |  | кг | 0.001 |  | 0.003 | 1193.34 | 1.02 | 1217.21 |  | 3.65 | [26 empty] | Флюс ФКДТ
| 01.7.19.04-0002 | Пластины резиновые рулонная вулканизированная |  |  |  | кг | 0.015 |  | 0.045 | 89.75 | 1.56 | 140.01 |  | 6.3 | [26 empty] | Пластины резиновые рулонная вулканизированная
| 01.7.20.04-0004 | Нитки хлопчатобумажные швейные, диаметр 1,7 мм |  |  |  | кг | 0.0001 |  | 0.0003 | 451.21 | 1.4 | 631.69 |  | 0.19 | [26 empty] | Нитки хлопчатобумажные швейные, диаметр 1,7 мм
| 10.2.02.08-0001 | Проволока медная круглая мягкая электротехническая, диаметр 1,0-3,0 мм и выше |  |  |  | т | 1e-05 |  | 3e-05 | 1050091.7 | 1.21 | 1270610.96 |  | 38.12 | [26 empty] | Проволока медная круглая мягкая электротехническая, диаметр 1,0-3,0 мм и выше
| 10.3.02.03-0013 | Припои оловянно-свинцовые бессурьмянистые, марка ПОС61 |  |  |  | 4: кг; 5: 0.0011; 7: 0.0033; 10: 2048.77; 12: 6.76 | [26 empty] | Припои оловянно-свинцовые бессурьмянистые, марка ПОС61
| 10.3.02.03-0028 | Припои оловянно-свинцовые малосурьмянистые, марка ПОССу 61-0,5 |  |  |  | кг | 0.0024 |  | 0.0072 | 1836.83 | 1.61 | 2957.3 |  | 21.29 | [26 empty] | Припои оловянно-свинцовые малосурьмянистые, марка ПОССу 61-0,5
| 14.4.02.09-0402 | Краска маркировочная для электротехнических изделий |  |  |  | кг | 0.0015 |  | 0.0045 | 8329.08 | 1.22 | 10161.48 |  | 45.73 | [26 empty] | Краска маркировочная для электротехнических изделий
| 14.4.03.11-0005 | Лак НЦ-62 |  |  |  | т | 1e-05 |  | 3e-05 | 155497.88 | 1.22 | 189707.41 |  | 5.69 | [26 empty] | Лак НЦ-62
| 20.2.10.03-0006 | Наконечники кольцевые изолированные |  |  |  | 100 шт | 0.01 |  | 0.03 | 233.18 | 1.13 | 263.49 |  | 7.9 | [26 empty] | Наконечники кольцевые изолированные
| 24.3.01.01-0005 | Трубка полихлорвиниловая электромонтажная, толщина стенки 0,6 мм |  |  |  | кг | 0.0068 |  | 0.0204 | 196.41 | 1.16 | 227.84 |  | 4.65 | [26 empty] | Трубка полихлорвиниловая электромонтажная, толщина стенки 0,6 мм
| 25.2.01.01-0014 | Бирки кабельные маркировочные пластмассовые У136 |  |  |  | 100 шт | 0.01 |  | 0.03 | 235.73 | 0.94 | 221.59 |  | 6.65 | [26 empty] | Бирки кабельные маркировочные пластмассовые У136
|  | Итого прямые затраты |  |  |  | 12: 2061.41 | [27 empty] | Итого прямые затраты
153.1 | 421/пр_2020_п.75_пп.а | Вспомогательные ненормируемые материальные ресурсы |  |  |  | 4: %; 5: 2; 7: 2; 12: 38.2 | [28 empty] | Вспомогательные ненормируемые материальные ресурсы
|  | ФОТ |  |  |  | 12: 1910.11 | [29 empty] | ФОТ
| Пр/812-053.0-1 | НР Приборы, средства автоматизации и вычислительной техники |  |  |  | 4: %; 5: 90; 7: 90; 12: 1719.1 | [29 empty] | НР Приборы, средства автоматизации и вычислительной техники
| Пр/774-053.0 | СП Приборы, средства автоматизации и вычислительной техники |  |  |  | 4: %; 5: 46; 7: 46; 12: 878.65 | [29 empty] | СП Приборы, средства автоматизации и вычислительной техники
|  | Всего по позиции |  |  |  | 10: 1565.79; 12: 4697.36 | [30 empty] | Всего по позиции
154 | ТЦ_20.4.03.03_77_7717798361_10.08.2024_02_81.1 | Рубеж Sonar SPC-20G |  |  |  | шт | 3 | 1 | 3 |  |  | 2862.5 |  | 8587.5 | [24 empty] | Рубеж Sonar SPC-20G
|  | Всего по позиции |  |  |  | 12: 8587.5 | [30 empty] | Всего по позиции
155 | ГЭСНм08-03-572-03 | Блок управления шкафного исполнения или распределительный пункт (шкаф), устанавливаемый: на стене, высота и ширина до 600х600 мм | [36 empty] | Блок управления шкафного исполнения или распределительный пункт (шкаф), устанавливаемый: на стене, высота и ширина до 600х600 мм | bar: 4 to 7
| 1 | ОТ(ЗТ) |  |  |  | 4: чел.-ч; 7: 2.06; 12: 670.74 | [25 empty] | ОТ(ЗТ)
| 1-100-42 | Средний разряд работы 4,2 |  |  |  | 4: чел.-ч; 5: 2.06; 7: 2.06; 10: 325.6; 12: 670.74 | [26 empty] | Средний разряд работы 4,2
| 2 | ЭМ |  |  |  | 12: 216.26 | [25 empty] | ЭМ
|  | ОТм(ЗТм) |  |  |  | 4: чел.-ч; 7: 0.18; 12: 66.67 | [25 empty] | ОТм(ЗТм)
| 91.05.05-015 | Краны на автомобильном ходу, грузоподъемность 16 т |  |  |  | 4: маш.-ч; 5: 0.09; 7: 0.09; 10: 1562.38; 12: 140.61 | [26 empty] | Краны на автомобильном ходу, грузоподъемность 16 т
| 4-100-060 | ОТм(Зтм) Средний разряд машинистов 6 |  |  |  | 4: чел.-ч; 5: 0.09; 7: 0.09; 10: 424.69; 12: 38.22 | [32 empty] | ОТм(Зтм) Средний разряд машинистов 6
| 91.14.02-001 | Автомобили бортовые, грузоподъемность до 5 т |  |  |  | маш.-ч | 0.09 |  | 0.09 | 477.92 | 1.22 | 583.06 |  | 52.48 | [26 empty] | Автомобили бортовые, грузоподъемность до 5 т
| 4-100-040 | ОТм(Зтм) Средний разряд машинистов 4 |  |  |  | 4: чел.-ч; 5: 0.09; 7: 0.09; 10: 316.16; 12: 28.45 | [32 empty] | ОТм(Зтм) Средний разряд машинистов 4
| 91.17.04-233 | Аппараты сварочные для ручной дуговой сварки, сварочный ток до 350 А |  |  |  | 4: маш.-ч; 5: 0.66; 7: 0.66; 10: 35.1; 12: 23.17 | [26 empty] | Аппараты сварочные для ручной дуговой сварки, сварочный ток до 350 А
| 4 | М |  |  |  | 12: 1988.12 | [25 empty] | М
| 01.7.11.07-0227 | Электроды сварочные для сварки низколегированных и углеродистых сталей УОНИ 13/45, Э42А, диаметр 4-5 мм |  |  |  | кг | 0.15 |  | 0.15 | 155.63 | 1.02 | 158.74 |  | 23.81 | [26 empty] | Электроды сварочные для сварки низколегированных и углеродистых сталей УОНИ 13/45, Э42А, диаметр 4-5 мм
| 01.7.15.03-0042 | Болты с гайками и шайбами строительные |  |  |  | кг | 0.17 |  | 0.17 | 174.93 | 1.16 | 202.92 |  | 34.5 | [26 empty] | Болты с гайками и шайбами строительные
| 07.2.07.04-0007 | Конструкции стальные индивидуального изготовления из сортового проката |  |  |  | т | 0.015 |  | 0.015 | 105278.81 | 1.22 | 128440.15 |  | 1926.6 | [26 empty] | Конструкции стальные индивидуального изготовления из сортового проката
| 14.4.02.04-0142 | Краска масляная МА-0115, мумия, сурик железный |  |  |  | кг | 0.03 |  | 0.03 | 79.88 | 1.34 | 107.04 |  | 3.21 | [26 empty] | Краска масляная МА-0115, мумия, сурик железный
|  | Итого прямые затраты |  |  |  | 12: 2941.79 | [27 empty] | Итого прямые затраты
155.1 | 421/пр_2020_п.75_пп.а | Вспомогательные ненормируемые материальные ресурсы |  |  |  | 4: %; 5: 2; 7: 2; 12: 13.41 | [28 empty] | Вспомогательные ненормируемые материальные ресурсы
|  | ФОТ |  |  |  | 12: 737.41 | [29 empty] | ФОТ
| Пр/812-049.3-1 | НР Электротехнические установки на других объектах |  |  |  | 4: %; 5: 97; 7: 97; 12: 715.29 | [29 empty] | НР Электротехнические установки на других объектах
| Пр/774-049.3 | СП Электротехнические установки на других объектах |  |  |  | 4: %; 5: 51; 7: 51; 12: 376.08 | [29 empty] | СП Электротехнические установки на других объектах
|  | Всего по позиции |  |  |  | 10: 4046.57; 12: 4046.57 | [30 empty] | Всего по позиции
156 О | ТЦ_61.1.00.00_77_7729108750_24.07.2024_01_98.3 | Шкаф напольный телекоммуникационный 42U ЦМО ШТК-М-42.6.6-1ААА-9005 |  |  |  | шт | 1 | 1 | 1 |  |  | 50058 |  | 50058 | [24 empty] | Шкаф напольный телекоммуникационный 42U ЦМО ШТК-М-42.6.6-1ААА-9005
|  | Всего по позиции |  |  |  | 12: 50058 | [30 empty] | Всего по позиции
157 | ТЦ_21.1.00.00_77_7717798361_10.08.2024_02_82.1 | Рубеж Sonar CABLE KIT 38U |  |  |  | шт | 1 | 1 | 1 |  |  | 128985.83 |  | 128985.83 | [24 empty] | Рубеж Sonar CABLE KIT 38U
|  | Всего по позиции |  |  |  | 12: 128985.83 | [30 empty] | Всего по позиции
158 | ГЭСНм10-06-037-13 | Крышка декоративная и другие мелкие изделия (без присоединения проводов) |  |  |  | 4: 100 шт; 5: 0.08; 6: 1; 7: 0.08 | [24 empty] | Крышка декоративная и другие мелкие изделия (без присоединения проводов)
|  | Объем=(6+1+1) / 100 | [43 empty] | Объем=(6+1+1) / 100
| 1 | ОТ(ЗТ) |  |  |  | 4: чел.-ч; 7: 0.48; 12: 143.26 | [25 empty] | ОТ(ЗТ)
| 1-100-35 | Средний разряд работы 3,5 |  |  |  | 4: чел.-ч; 5: 6; 7: 0.48; 10: 298.46; 12: 143.26 | [26 empty] | Средний разряд работы 3,5
| 4 | М |  |  |  | 12: 2.59 | [25 empty] | М
| 01.7.15.04-0011 | Винты стальные с полукруглой головкой, длина 50 мм |  |  |  | т | 0.0002 |  | 1.6e-05 | 127406 | 1.27 | 161805.62 |  | 2.59 | [26 empty] | Винты стальные с полукруглой головкой, длина 50 мм
Н | 999-0005 | Масса |  |  |  | 4: т; 5: 0.01; 7: 0.0008 | [33 empty] | Масса
|  | Итого прямые затраты |  |  |  | 12: 145.85 | [27 empty] | Итого прямые затраты
158.1 | 421/пр_2020_п.75_пп.а | Вспомогательные ненормируемые материальные ресурсы |  |  |  | 4: %; 5: 2; 7: 2; 12: 2.87 | [28 empty] | Вспомогательные ненормируемые материальные ресурсы
|  | ФОТ |  |  |  | 12: 143.26 | [29 empty] | ФОТ
| Пр/812-051.1-1 | НР Прокладка и монтаж сетей связи |  |  |  | 4: %; 5: 90; 7: 90; 12: 128.93 | [29 empty] | НР Прокладка и монтаж сетей связи
| Пр/774-051.1 | СП Прокладка и монтаж сетей связи |  |  |  | 4: %; 5: 46; 7: 46; 12: 65.9 | [29 empty] | СП Прокладка и монтаж сетей связи
|  | Всего по позиции |  |  |  | 10: 4294.38; 12: 343.55 | [30 empty] | Всего по позиции
159 О | ТЦ_61.1.00.00_77_9721058155_10.08.2024_02_83.1 | Рубеж Sonar SBP-001 |  |  |  | шт | 6 | 1 | 6 |  |  | 1699.17 |  | 10195.02 | [24 empty] | Рубеж Sonar SBP-001
|  | Всего по позиции |  |  |  | 12: 10195.02 | [30 empty] | Всего по позиции
160 О | ТЦ_61.1.00.00_77_9721058155_10.08.2024_02_84.1 | Рубеж Sonar SBP-002 |  |  |  | шт | 1 | 1 | 1 |  |  | 2045 |  | 2045 | [24 empty] | Рубеж Sonar SBP-002
|  | Всего по позиции |  |  |  | 12: 2045 | [30 empty] | Всего по позиции
161 О | ТЦ_61.1.00.00_77_9721058155_10.08.2024_02_85.1 | Рубеж Sonar SBP-003 |  |  |  | шт | 1 | 1 | 1 |  |  | 2390.83 |  | 2390.83 | [24 empty] | Рубеж Sonar SBP-003
|  | Всего по позиции |  |  |  | 12: 2390.83 | [30 empty] | Всего по позиции
162 | ГЭСНм11-04-008-01 | Съемные и выдвижные блоки (модули, ячейки, ТЭЗ), масса: до 5 кг |  |  |  | 4: шт; 5: 3; 6: 1; 7: 3 | [24 empty] | Съемные и выдвижные блоки (модули, ячейки, ТЭЗ), масса: до 5 кг
|  | Объем=1+2 | [43 empty] | Объем=1+2
| 1 | ОТ(ЗТ) |  |  |  | 4: чел.-ч; 7: 3.09; 12: 878.52 | [25 empty] | ОТ(ЗТ)
| 1-100-31 | Средний разряд работы 3,1 |  |  |  | 4: чел.-ч; 5: 1.03; 7: 3.09; 10: 284.31; 12: 878.52 | [26 empty] | Средний разряд работы 3,1
| 2 | ЭМ |  |  |  | 12: 17.49 | [25 empty] | ЭМ
|  | ОТм(ЗТм) |  |  |  | 4: чел.-ч; 7: 0.03; 12: 9.48 | [25 empty] | ОТм(ЗТм)
| 91.14.02-001 | Автомобили бортовые, грузоподъемность до 5 т |  |  |  | маш.-ч | 0.01 |  | 0.03 | 477.92 | 1.22 | 583.06 |  | 17.49 | [26 empty] | Автомобили бортовые, грузоподъемность до 5 т
| 4-100-040 | ОТм(Зтм) Средний разряд машинистов 4 |  |  |  | 4: чел.-ч; 5: 0.01; 7: 0.03; 10: 316.16; 12: 9.48 | [32 empty] | ОТм(Зтм) Средний разряд машинистов 4
|  | Итого прямые затраты |  |  |  | 12: 905.49 | [27 empty] | Итого прямые затраты
162.1 | 421/пр_2020_п.75_пп.а | Вспомогательные ненормируемые материальные ресурсы |  |  |  | 4: %; 5: 2; 7: 2; 12: 17.57 | [28 empty] | Вспомогательные ненормируемые материальные ресурсы
|  | ФОТ |  |  |  | 12: 888 | [29 empty] | ФОТ
| Пр/812-053.0-1 | НР Приборы, средства автоматизации и вычислительной техники |  |  |  | 4: %; 5: 90; 7: 90; 12: 799.2 | [29 empty] | НР Приборы, средства автоматизации и вычислительной техники
| Пр/774-053.0 | СП Приборы, средства автоматизации и вычислительной техники |  |  |  | 4: %; 5: 46; 7: 46; 12: 408.48 | [29 empty] | СП Приборы, средства автоматизации и вычислительной техники
|  | Всего по позиции |  |  |  | 10: 710.25; 12: 2130.74 | [30 empty] | Всего по позиции
163 О | ТЦ_61.2.00.00_77_7717798361_10.08.2024_01_86.2 | МЕТА 19555 Блок системы обратной связи |  |  |  | шт | 1 | 1 | 1 |  |  | 54451.8 |  | 54451.8 | [24 empty] | МЕТА 19555 Блок системы обратной связи
|  | Всего по позиции |  |  |  | 12: 54451.8 | [30 empty] | Всего по позиции
164 О | ТЦ_61.2.00.00_77_7717798361_10.08.2024_01_87.2 | МЕТА 19556 Блок расширения |  |  |  | шт | 2 | 1 | 2 |  |  | 50905.18 |  | 101810.36 | [24 empty] | МЕТА 19556 Блок расширения
|  | Всего по позиции |  |  |  | 12: 101810.36 | [30 empty] | Всего по позиции
165 | ГЭСНм10-02-017-02 | Устройство телефонное |  |  |  | 4: шт; 5: 27; 6: 1; 7: 27 | [24 empty] | Устройство телефонное
| 1 | ОТ(ЗТ) |  |  |  | 4: чел.-ч; 7: 783; 12: 247553.28 | [25 empty] | ОТ(ЗТ)
| 1-100-40 | Средний разряд работы 4,0 |  |  |  | 4: чел.-ч; 5: 29; 7: 783; 10: 316.16; 12: 247553.28 | [26 empty] | Средний разряд работы 4,0
| 4 | М |  |  |  | 12: 4621.56 | [25 empty] | М
| 01.3.01.07-0009 | Спирт этиловый ректификованный технический, сорт I |  |  |  | кг | 0.0016 |  | 0.0432 | 596.81 | 1.31 | 781.82 |  | 33.77 | [26 empty] | Спирт этиловый ректификованный технический, сорт I
| 01.3.05.17-0002 | Канифоль сосновая |  |  |  | кг | 0.01 |  | 0.27 | 284.15 | 1.31 | 372.24 |  | 100.5 | [26 empty] | Канифоль сосновая
| 01.7.06.05-0042 | Ленты изоляционные из ПВХ для электромонтажных и ремонтных работ, цвет черный, ширина 19 мм, толщина 0,18 мм |  |  |  | м | 2.11 |  | 56.97 | 2.27 | 1.53 | 3.47 |  | 197.69 | [26 empty] | Ленты изоляционные из ПВХ для электромонтажных и ремонтных работ, цвет черный, ширина 19 мм, толщина 0,18 мм
| 01.7.15.03-0042 | Болты с гайками и шайбами строительные |  |  |  | кг | 0.2 |  | 5.4 | 174.93 | 1.16 | 202.92 |  | 1095.77 | [26 empty] | Болты с гайками и шайбами строительные
| 01.7.15.07-0012 | Дюбели пластмассовые с шурупами, диаметр 12 мм, длина 70 мм, диаметр шурупа 8 мм, длина шурупа 70 мм |  |  |  | 100 шт | 0.08 |  | 2.16 | 978.09 | 1.27 | 1242.17 |  | 2683.09 | [26 empty] | Дюбели пластмассовые с шурупами, диаметр 12 мм, длина 70 мм, диаметр шурупа 8 мм, длина шурупа 70 мм
| 03.1.01.01-0002 | Гипс строительный Г-3 |  |  |  | т | 0.0002 |  | 0.0054 | 4338.27 | 1.22 | 5292.69 |  | 28.58 | [26 empty] | Гипс строительный Г-3
| 10.3.02.03-0012 | Припои оловянно-свинцовые бессурьмянистые, марка ПОС40 |  |  |  | 4: кг; 5: 0.01; 7: 0.27; 10: 1287.97; 12: 347.75 | [26 empty] | Припои оловянно-свинцовые бессурьмянистые, марка ПОС40
| 14.3.02.01-0371 | Краска водно-дисперсионная акрилатная ВД-АК-111 |  |  |  | т | 1e-05 |  | 0.00027 | 47961.85 | 1.78 | 85372.09 |  | 23.05 | [26 empty] | Краска водно-дисперсионная акрилатная ВД-АК-111
| 14.4.03.06-0001 | Лак электроизоляционный МЛ-92 |  |  |  | кг | 0.01 |  | 0.27 | 157.44 | 1.22 | 192.08 |  | 51.86 | [26 empty] | Лак электроизоляционный МЛ-92
| 24.3.01.01-0004 | Трубка ПВХ-305 электроизоляционная, диаметр 6-10 мм |  |  |  | кг | 0.01 |  | 0.27 | 189.97 | 1.16 | 220.37 |  | 59.5 | [26 empty] | Трубка ПВХ-305 электроизоляционная, диаметр 6-10 мм
Н | 999-0005 | Масса |  |  |  | 4: т; 5: 0.005; 7: 0.135 | [33 empty] | Масса
|  | Итого прямые затраты |  |  |  | 12: 252174.84 | [27 empty] | Итого прямые затраты
165.1 | 421/пр_2020_п.75_пп.а | Вспомогательные ненормируемые материальные ресурсы |  |  |  | 4: %; 5: 2; 7: 2; 12: 4951.07 | [28 empty] | Вспомогательные ненормируемые материальные ресурсы
|  | ФОТ |  |  |  | 12: 247553.28 | [29 empty] | ФОТ
| Пр/812-051.1-1 | НР Прокладка и монтаж сетей связи |  |  |  | 4: %; 5: 90; 7: 90; 12: 222797.95 | [29 empty] | НР Прокладка и монтаж сетей связи
| Пр/774-051.1 | СП Прокладка и монтаж сетей связи |  |  |  | 4: %; 5: 46; 7: 46; 12: 113874.51 | [29 empty] | СП Прокладка и монтаж сетей связи
|  | Всего по позиции |  |  |  | 10: 21992.53; 12: 593798.37 | [30 empty] | Всего по позиции
166 О | ТЦ_61.2.00.00_77_7717798361_10.08.2024_01_88.2 | МЕТА 18555 (красный) Вызывная панель системы обратной связи |  |  |  | шт | 27 | 1 | 27 |  |  | 2416.2 |  | 65237.4 | [24 empty] | МЕТА 18555 (красный) Вызывная панель системы обратной связи
|  | Всего по позиции |  |  |  | 12: 65237.4 | [30 empty] | Всего по позиции
167 | ГЭСНм10-02-016-06 | Отдельно устанавливаемый: преобразователь или блок питания | [36 empty] | Отдельно устанавливаемый: преобразователь или блок питания | bar: 4 to 7
| 1 | ОТ(ЗТ) |  |  |  | 4: чел.-ч; 7: 9.3; 12: 3379.16 | [25 empty] | ОТ(ЗТ)
| 1-100-50 | Средний разряд работы 5,0 |  |  |  | 4: чел.-ч; 5: 9.3; 7: 9.3; 10: 363.35; 12: 3379.16 | [26 empty] | Средний разряд работы 5,0
| 2 | ЭМ |  |  |  | 12: 631.44 | [25 empty] | ЭМ
|  | ОТм(ЗТм) |  |  |  | 4: чел.-ч; 7: 0.4; 12: 145.34 | [25 empty] | ОТм(ЗТм)
| 91.06.05-011 | Погрузчики одноковшовые универсальные фронтальные пневмоколесные, номинальная вместимость основного ковша 2,6 м3, грузоподъемность 5 т |  |  |  | 4: маш.-ч; 5: 0.4; 7: 0.4; 10: 1578.59; 12: 631.44 | [26 empty] | Погрузчики одноковшовые универсальные фронтальные пневмоколесные, номинальная вместимость основного ковша 2,6 м3, грузоподъемность 5 т
| 4-100-050 | ОТм(Зтм) Средний разряд машинистов 5 |  |  |  | 4: чел.-ч; 5: 0.4; 7: 0.4; 10: 363.35; 12: 145.34 | [32 empty] | ОТм(Зтм) Средний разряд машинистов 5
| 4 | М |  |  |  | 12: 545.56 | [25 empty] | М
| 01.3.05.17-0002 | Канифоль сосновая |  |  |  | кг | 0.01 |  | 0.01 | 284.15 | 1.31 | 372.24 |  | 3.72 | [26 empty] | Канифоль сосновая
| 01.7.06.05-0042 | Ленты изоляционные из ПВХ для электромонтажных и ремонтных работ, цвет черный, ширина 19 мм, толщина 0,18 мм |  |  |  | м | 4.21 |  | 4.21 | 2.27 | 1.53 | 3.47 |  | 14.61 | [26 empty] | Ленты изоляционные из ПВХ для электромонтажных и ремонтных работ, цвет черный, ширина 19 мм, толщина 0,18 мм
| 01.7.15.03-0042 | Болты с гайками и шайбами строительные |  |  |  | кг | 0.3 |  | 0.3 | 174.93 | 1.16 | 202.92 |  | 60.88 | [26 empty] | Болты с гайками и шайбами строительные
| 01.7.15.07-0012 | Дюбели пластмассовые с шурупами, диаметр 12 мм, длина 70 мм, диаметр шурупа 8 мм, длина шурупа 70 мм |  |  |  | 100 шт | 0.1 |  | 0.1 | 978.09 | 1.27 | 1242.17 |  | 124.22 | [26 empty] | Дюбели пластмассовые с шурупами, диаметр 12 мм, длина 70 мм, диаметр шурупа 8 мм, длина шурупа 70 мм
| 03.1.01.01-0002 | Гипс строительный Г-3 |  |  |  | т | 0.0003 |  | 0.0003 | 4338.27 | 1.22 | 5292.69 |  | 1.59 | [26 empty] | Гипс строительный Г-3
| 10.2.02.08-0001 | Проволока медная круглая мягкая электротехническая, диаметр 1,0-3,0 мм и выше |  |  |  | т | 0.0001 |  | 0.0001 | 1050091.7 | 1.21 | 1270610.96 |  | 127.06 | [26 empty] | Проволока медная круглая мягкая электротехническая, диаметр 1,0-3,0 мм и выше
| 10.3.02.03-0012 | Припои оловянно-свинцовые бессурьмянистые, марка ПОС40 |  |  |  | 4: кг; 5: 0.06; 7: 0.06; 10: 1287.97; 12: 77.28 | [26 empty] | Припои оловянно-свинцовые бессурьмянистые, марка ПОС40
| 14.3.02.01-0371 | Краска водно-дисперсионная акрилатная ВД-АК-111 |  |  |  | т | 2e-05 |  | 2e-05 | 47961.85 | 1.78 | 85372.09 |  | 1.71 | [26 empty] | Краска водно-дисперсионная акрилатная ВД-АК-111
| 14.4.03.06-0001 | Лак электроизоляционный МЛ-92 |  |  |  | кг | 0.03 |  | 0.03 | 157.44 | 1.22 | 192.08 |  | 5.76 | [26 empty] | Лак электроизоляционный МЛ-92
| 20.2.10.03-0020 | Наконечники кабельные медные П 2,5-4 |  |  |  | 100 шт | 0.1 |  | 0.1 | 840.04 | 1.26 | 1058.45 |  | 105.85 | [26 empty] | Наконечники кабельные медные П 2,5-4
| 22.2.02.15-0001 | Скрепы фигурные СкФ-10 |  |  |  | кг | 0.02 |  | 0.02 | 232.2 | 1.13 | 262.39 |  | 5.25 | [26 empty] | Скрепы фигурные СкФ-10
| 24.3.01.01-0004 | Трубка ПВХ-305 электроизоляционная, диаметр 6-10 мм |  |  |  | кг | 0.08 |  | 0.08 | 189.97 | 1.16 | 220.37 |  | 17.63 | [26 empty] | Трубка ПВХ-305 электроизоляционная, диаметр 6-10 мм
Н | 999-0005 | Масса |  |  |  | 4: т; 5: 0.001; 7: 0.001 | [33 empty] | Масса
|  | Итого прямые затраты |  |  |  | 12: 4701.5 | [27 empty] | Итого прямые затраты
167.1 | 421/пр_2020_п.75_пп.а | Вспомогательные ненормируемые материальные ресурсы |  |  |  | 4: %; 5: 2; 7: 2; 12: 67.58 | [28 empty] | Вспомогательные ненормируемые материальные ресурсы
|  | ФОТ |  |  |  | 12: 3524.5 | [29 empty] | ФОТ
| Пр/812-051.1-1 | НР Прокладка и монтаж сетей связи |  |  |  | 4: %; 5: 90; 7: 90; 12: 3172.05 | [29 empty] | НР Прокладка и монтаж сетей связи
| Пр/774-051.1 | СП Прокладка и монтаж сетей связи |  |  |  | 4: %; 5: 46; 7: 46; 12: 1621.27 | [29 empty] | СП Прокладка и монтаж сетей связи
|  | Всего по позиции |  |  |  | 10: 9562.4; 12: 9562.4 | [30 empty] | Всего по позиции
168 О | ТЦ_62.4.00.00_77_7719840097_10.08.2024_01_89.1 | ИВЭПР 24/1,5 2x7-Р БР Источник вторичного электропитания резервированный |  |  |  | шт | 1 | 1 | 1 |  |  | 4635 |  | 4635 | [24 empty] | ИВЭПР 24/1,5 2x7-Р БР Источник вторичного электропитания резервированный
|  | Всего по позиции |  |  |  | 12: 4635 | [30 empty] | Всего по позиции
169 О | ТЦ_62.4.00.00_78_7804526950_10.08.2024_01_90.3 | Аккумулятор DTM 12В 7.2Ач DTM 1207 DELTA |  |  |  | шт | 2 | 1 | 2 |  |  | 1703.8 |  | 3407.6 | [24 empty] | Аккумулятор DTM 12В 7.2Ач DTM 1207 DELTA
|  | Всего по позиции |  |  |  | 12: 3407.6 | [30 empty] | Всего по позиции
170 | ГЭСНм08-01-083-01 | Устройство сигнально-блокировочное |  |  |  | 4: шт; 5: 31; 6: 1; 7: 31 | [24 empty] | Устройство сигнально-блокировочное
| 1 | ОТ(ЗТ) |  |  |  | 4: чел.-ч; 7: 63.86; 12: 20189.98 | [25 empty] | ОТ(ЗТ)
| 1-100-40 | Средний разряд работы 4,0 |  |  |  | 4: чел.-ч; 5: 2.06; 7: 63.86; 10: 316.16; 12: 20189.98 | [26 empty] | Средний разряд работы 4,0
| 4 | М |  |  |  | 12: 6037.68 | [25 empty] | М
| 01.7.15.03-0042 | Болты с гайками и шайбами строительные |  |  |  | кг | 0.11 |  | 3.41 | 174.93 | 1.16 | 202.92 |  | 691.96 | [26 empty] | Болты с гайками и шайбами строительные
| 01.7.15.13-0002 | Шплинты проволочные |  |  |  | кг | 0.4 |  | 12.4 | 118.72 | 1.27 | 150.77 |  | 1869.55 | [26 empty] | Шплинты проволочные
| 08.4.03.02-0002 | Сталь арматурная горячекатаная гладкая, класс A-I, диаметр 6-22 мм |  |  |  | 4: т; 5: 0.002; 7: 0.062; 10: 56067.18; 12: 3476.17 | [26 empty] | Сталь арматурная горячекатаная гладкая, класс A-I, диаметр 6-22 мм
|  | Итого прямые затраты |  |  |  | 12: 26227.66 | [27 empty] | Итого прямые затраты
170.1 | 421/пр_2020_п.75_пп.а | Вспомогательные ненормируемые материальные ресурсы |  |  |  | 4: %; 5: 2; 7: 2; 12: 403.8 | [28 empty] | Вспомогательные ненормируемые материальные ресурсы
|  | ФОТ |  |  |  | 12: 20189.98 | [29 empty] | ФОТ
| Пр/812-049.3-1 | НР Электротехнические установки на других объектах |  |  |  | 4: %; 5: 97; 7: 97; 12: 19584.28 | [29 empty] | НР Электротехнические установки на других объектах
| Пр/774-049.3 | СП Электротехнические установки на других объектах |  |  |  | 4: %; 5: 51; 7: 51; 12: 10296.89 | [29 empty] | СП Электротехнические установки на других объектах
|  | Всего по позиции |  |  |  | 10: 1822.99; 12: 56512.63 | [30 empty] | Всего по позиции
171 | ТЦ_19.3.03.06_77_7719840097_10.08.2024_02_91.3 | SFT-2300-M Фильтр оконечный для трансляционной линии |  |  |  | шт | 31 | 1 | 31 |  |  | 4365 |  | 135315 | [24 empty] | SFT-2300-M Фильтр оконечный для трансляционной линии
|  | Всего по позиции |  |  |  | 12: 135315 | [30 empty] | Всего по позиции
172 | ГЭСНм10-04-066-05 | Звонок (Оповещатели звуковые, светозвуковые) |  |  |  | 4: шт; 5: 54; 6: 1; 7: 54 | [24 empty] | Звонок (Оповещатели звуковые, светозвуковые)
| 1 | ОТ(ЗТ) |  |  |  | 4: чел.-ч; 7: 54; 12: 16116.84 | [25 empty] | ОТ(ЗТ)
| 1-100-35 | Средний разряд работы 3,5 |  |  |  | 4: чел.-ч; 5: 1; 7: 54; 10: 298.46; 12: 16116.84 | [26 empty] | Средний разряд работы 3,5
| 4 | М |  |  |  | 12: 356.9 | [25 empty] | М
| 01.7.06.05-0042 | Ленты изоляционные из ПВХ для электромонтажных и ремонтных работ, цвет черный, ширина 19 мм, толщина 0,18 мм |  |  |  | м | 0.42 |  | 22.68 | 2.27 | 1.53 | 3.47 |  | 78.7 | [26 empty] | Ленты изоляционные из ПВХ для электромонтажных и ремонтных работ, цвет черный, ширина 19 мм, толщина 0,18 мм
| 10.3.02.03-0012 | Припои оловянно-свинцовые бессурьмянистые, марка ПОС40 |  |  |  | 4: кг; 5: 0.004; 7: 0.216; 10: 1287.97; 12: 278.2 | [26 empty] | Припои оловянно-свинцовые бессурьмянистые, марка ПОС40
Н | 999-0005 | Масса |  |  |  | 4: т; 5: 0.001; 7: 0.054 | [33 empty] | Масса
|  | Итого прямые затраты |  |  |  | 12: 16473.74 | [27 empty] | Итого прямые затраты
172.1 | 421/пр_2020_п.75_пп.а | Вспомогательные ненормируемые материальные ресурсы |  |  |  | 4: %; 5: 2; 7: 2; 12: 322.34 | [28 empty] | Вспомогательные ненормируемые материальные ресурсы
|  | ФОТ |  |  |  | 12: 16116.84 | [29 empty] | ФОТ
| Пр/812-051.2-1 | НР Монтаж радиотелевизионного и электронного оборудования |  |  |  | 4: %; 5: 95; 7: 95; 12: 15311 | [29 empty] | НР Монтаж радиотелевизионного и электронного оборудования
| Пр/774-051.2 | СП Монтаж радиотелевизионного и электронного оборудования |  |  |  | 4: %; 5: 53; 7: 53; 12: 8541.93 | [29 empty] | СП Монтаж радиотелевизионного и электронного оборудования
|  | Всего по позиции |  |  |  | 10: 752.76; 12: 40649.01 | [30 empty] | Всего по позиции
173 О | ТЦ_61.5.00.00_77_9721058155_10.08.2024_01_92.1 | МАЯК-12-ЗМ Звуковой оповещатель, 12В, 20мА, 105дБ, IP56, габариты 80х80х50 |  |  |  | шт | 54 | 1 | 54 |  |  | 323.6 |  | 17474.4 | [24 empty] | МАЯК-12-ЗМ Звуковой оповещатель, 12В, 20мА, 105дБ, IP56, габариты 80х80х50
|  | Всего по позиции |  |  |  | 12: 17474.4 | [30 empty] | Всего по позиции
174 | ТЦ_20.2.02.03_23_2312127366_11.08.2024_02_93.3 | Защитный сетчатый кожух (АРТ. ЗСК 211) |  |  |  | шт | 12 | 1 | 12 |  |  | 736.67 |  | 8840.04 | [24 empty] | Защитный сетчатый кожух (АРТ. ЗСК 211)
|  | Всего по позиции |  |  |  | 12: 8840.04 | [30 empty] | Всего по позиции
175 | ГЭСНм10-04-101-07 | Громкоговоритель или звуковая колонка: в помещении |  |  |  | 4: шт; 5: 549; 6: 1; 7: 549 | [24 empty] | Громкоговоритель или звуковая колонка: в помещении
|  | Объем=36+295+12+206 | [43 empty] | Объем=36+295+12+206
| 1 | ОТ(ЗТ) |  |  |  | 4: чел.-ч; 7: 1098; 12: 327709.08 | [25 empty] | ОТ(ЗТ)
| 1-100-35 | Средний разряд работы 3,5 |  |  |  | 4: чел.-ч; 5: 2; 7: 1098; 10: 298.46; 12: 327709.08 | [26 empty] | Средний разряд работы 3,5
| 4 | М |  |  |  | 12: 55272.46 | [25 empty] | М
| 01.7.06.05-0042 | Ленты изоляционные из ПВХ для электромонтажных и ремонтных работ, цвет черный, ширина 19 мм, толщина 0,18 мм |  |  |  | м | 3.16 |  | 1734.84 | 2.27 | 1.53 | 3.47 |  | 6019.89 | [26 empty] | Ленты изоляционные из ПВХ для электромонтажных и ремонтных работ, цвет черный, ширина 19 мм, толщина 0,18 мм
| 21.2.03.09-0105 | Провод силовой с медными жилами ПРТО 1х1,5-660 |  |  |  | 1000 м | 0.005 |  | 2.745 | 14395.23 | 1.19 | 17130.32 |  | 47022.73 | [26 empty] | Провод силовой с медными жилами ПРТО 1х1,5-660
| 22.2.02.23-0011 | Глухари |  |  |  | 100 шт | 0.011 |  | 6.039 | 260.03 | 1.42 | 369.24 |  | 2229.84 | [26 empty] | Глухари
|  | Итого прямые затраты |  |  |  | 12: 382981.54 | [27 empty] | Итого прямые затраты
175.1 | 421/пр_2020_п.75_пп.а | Вспомогательные ненормируемые материальные ресурсы |  |  |  | 4: %; 5: 2; 7: 2; 12: 6554.18 | [28 empty] | Вспомогательные ненормируемые материальные ресурсы
|  | ФОТ |  |  |  | 12: 327709.08 | [29 empty] | ФОТ
| Пр/812-051.2-1 | НР Монтаж радиотелевизионного и электронного оборудования |  |  |  | 4: %; 5: 95; 7: 95; 12: 311323.63 | [29 empty] | НР Монтаж радиотелевизионного и электронного оборудования
| Пр/774-051.2 | СП Монтаж радиотелевизионного и электронного оборудования |  |  |  | 4: %; 5: 53; 7: 53; 12: 173685.81 | [29 empty] | СП Монтаж радиотелевизионного и электронного оборудования
|  | Всего по позиции |  |  |  | 10: 1592.98; 12: 874545.16 | [30 empty] | Всего по позиции
176 О | ТЦ_61.3.02.01_77_9721058155_11.08.2024_01_94.1 | SW-01 Громкоговоритель настенный |  |  |  | шт | 36 | 1 | 36 |  |  | 1339.85 |  | 48234.6 | [24 empty] | SW-01 Громкоговоритель настенный
|  | Всего по позиции |  |  |  | 12: 48234.6 | [30 empty] | Всего по позиции
177 О | ТЦ_61.3.02.01_77_7719840097_11.08.2024_01_95.1 | Громкоговоритель трансляционный настенный Sonar SWS-103W |  |  |  | шт | 295 | 1 | 295 |  |  | 3520.88 |  | 1038659.6 | [24 empty] | Громкоговоритель трансляционный настенный Sonar SWS-103W
|  | Всего по позиции |  |  |  | 12: 1038659.6 | [30 empty] | Всего по позиции
178 О | ТЦ_61.3.02.01_77_9705186304_11.08.2024_01_96.1 | Громкоговоритель настенный Sonar SWS-110W |  |  |  | шт | 12 | 1 | 12 |  |  | 3843.62 |  | 46123.44 | [24 empty] | Громкоговоритель настенный Sonar SWS-110W
|  | Всего по позиции |  |  |  | 12: 46123.44 | [30 empty] | Всего по позиции
179 О | ТЦ_61.3.02.01_77_7717798361_11.08.2024_01_97.1 | Громкоговоритель встраиваемый Sonar SCS-106 (ВЭД) |  |  |  | шт | 206 | 1 | 206 |  |  | 2197.33 |  | 452649.98 | [24 empty] | Громкоговоритель встраиваемый Sonar SCS-106 (ВЭД)
|  | Всего по позиции |  |  |  | 12: 452649.98 | [30 empty] | Всего по позиции
|  | Итого по разделу 5 Оборудование системы оповещения (СОУЭ) |  |  |  | 12: 5340150.56 | [34 empty] | Итого по разделу 5 Оборудование системы оповещения (СОУЭ)
Раздел 6. Кабельная продукция и материалы системы оповещения (СОУЭ) | [36 empty] | Раздел 6. Кабельная продукция и материалы системы оповещения (СОУЭ)
180 | ГЭСНм08-02-409-09 | Труба гофрированная ПВХ для защиты проводов и кабелей по установленным конструкциям, по стенам, колоннам, потолкам, основанию пола |  |  |  | 4: 100 м; 5: 54; 6: 1; 7: 54 | [24 empty] | Труба гофрированная ПВХ для защиты проводов и кабелей по установленным конструкциям, по стенам, колоннам, потолкам, основанию пола
|  | Объем=5400 / 100 | [43 empty] | Объем=5400 / 100
| 1 | ОТ(ЗТ) |  |  |  | 4: чел.-ч; 7: 820.8; 12: 247881.6 | [25 empty] | ОТ(ЗТ)
| 1-100-36 | Средний разряд работы 3,6 |  |  |  | 4: чел.-ч; 5: 15.2; 7: 820.8; 10: 302; 12: 247881.6 | [26 empty] | Средний разряд работы 3,6
| 4 | М |  |  |  | 12: 9205.14 | [25 empty] | М
| 01.7.03.04-0001 | Электроэнергия |  |  |  | 4: кВт-ч; 5: 5.3376; 7: 288.2304; 10: 7.57; 12: 2181.9 | [26 empty] | Электроэнергия
| 01.7.15.07-0152 | Дюбели пластмассовые с шурупами, диаметр 6 мм, длина 35 мм, диаметр шурупа 3,5 мм, длина шурупа 50 мм |  |  |  | 100 шт | 1.75 |  | 94.5 | 52.34 | 1.42 | 74.32 |  | 7023.24 | [26 empty] | Дюбели пластмассовые с шурупами, диаметр 6 мм, длина 35 мм, диаметр шурупа 3,5 мм, длина шурупа 50 мм
|  | Итого прямые затраты |  |  |  | 12: 257086.74 | [27 empty] | Итого прямые затраты
180.1 | 421/пр_2020_п.75_пп.а | Вспомогательные ненормируемые материальные ресурсы |  |  |  | 4: %; 5: 2; 7: 2; 12: 4957.63 | [28 empty] | Вспомогательные ненормируемые материальные ресурсы
|  | ФОТ |  |  |  | 12: 247881.6 | [29 empty] | ФОТ
| Пр/812-049.3-1 | НР Электротехнические установки на других объектах |  |  |  | 4: %; 5: 97; 7: 97; 12: 240445.15 | [29 empty] | НР Электротехнические установки на других объектах
| Пр/774-049.3 | СП Электротехнические установки на других объектах |  |  |  | 4: %; 5: 51; 7: 51; 12: 126419.62 | [29 empty] | СП Электротехнические установки на других объектах
|  | Всего по позиции |  |  |  | 10: 11646.47; 12: 628909.14 | [30 empty] | Всего по позиции
181 | ТЦ_24.3.01.02_77_9721058155_24.07.2024_02_24.3 | Труба гофрированная ПВХ легкая зонд д20 PR.012031 Промрукав(ОКЛ) |  |  |  | м | 5400 | 1 | 5400 |  |  | 15.05 |  | 81270 | [24 empty] | Труба гофрированная ПВХ легкая зонд д20 PR.012031 Промрукав(ОКЛ)
|  | Всего по позиции |  |  |  | 12: 81270 | [30 empty] | Всего по позиции
182 | ТЦ_20.2.05.02_77_7724838897_10.08.2024_02_25.3 | Комплекты для крепления ОКЛ с использованием самореза, дюбеля и скобы СМД 12-13 (100 шт) ¦ PR08.5000 Промрукав |  |  |  | шт | 1500 | 1 | 1500 |  |  | 1173.38 |  | 1760070 | [24 empty] | Комплекты для крепления ОКЛ с использованием самореза, дюбеля и скобы СМД 12-13 (100 шт) ¦ PR08.5000 Промрукав
|  | Всего по позиции |  |  |  | 12: 1760070 | [30 empty] | Всего по позиции
183 | ТЦ_20.2.05.02_77_7724838897_10.08.2024_02_26.2 | PR08.5003 - Комплекты для крепления ОКЛ с использованием самореза, дюбеля и скобы СМД 19-20 - Промрукав |  |  |  | шт | 16200 | 1 | 16200 |  |  | 1609.56 |  | 26074872 | [24 empty] | PR08.5003 - Комплекты для крепления ОКЛ с использованием самореза, дюбеля и скобы СМД 19-20 - Промрукав
|  | Всего по позиции |  |  |  | 12: 26074872 | [30 empty] | Всего по позиции
184 | ГЭСНм08-02-412-02 | Затягивание провода в проложенные трубы и металлические рукава первого одножильного или многожильного в общей оплетке, суммарное сечение: до 6 мм2 |  |  |  | 4: 100 м; 5: 54; 6: 1; 7: 54 | [24 empty] | Затягивание провода в проложенные трубы и металлические рукава первого одножильного или многожильного в общей оплетке, суммарное сечение: до 6 мм2
|  | Объем=(700+4700) / 100 | [43 empty] | Объем=(700+4700) / 100
| 1 | ОТ(ЗТ) |  |  |  | 4: чел.-ч; 7: 291.06; 12: 89960.82 | [25 empty] | ОТ(ЗТ)
| 1-100-38 | Средний разряд работы 3,8 |  |  |  | 4: чел.-ч; 5: 5.39; 7: 291.06; 10: 309.08; 12: 89960.82 | [26 empty] | Средний разряд работы 3,8
| 2 | ЭМ |  |  |  | 12: 2317.07 | [25 empty] | ЭМ
|  | ОТм(ЗТм) |  |  |  | 4: чел.-ч; 7: 2.16; 12: 800.12 | [25 empty] | ОТм(ЗТм)
| 91.05.05-015 | Краны на автомобильном ходу, грузоподъемность 16 т |  |  |  | 4: маш.-ч; 5: 0.02; 7: 1.08; 10: 1562.38; 12: 1687.37 | [26 empty] | Краны на автомобильном ходу, грузоподъемность 16 т
| 4-100-060 | ОТм(Зтм) Средний разряд машинистов 6 |  |  |  | 4: чел.-ч; 5: 0.02; 7: 1.08; 10: 424.69; 12: 458.67 | [32 empty] | ОТм(Зтм) Средний разряд машинистов 6
| 91.14.02-001 | Автомобили бортовые, грузоподъемность до 5 т |  |  |  | маш.-ч | 0.02 |  | 1.08 | 477.92 | 1.22 | 583.06 |  | 629.7 | [26 empty] | Автомобили бортовые, грузоподъемность до 5 т
| 4-100-040 | ОТм(Зтм) Средний разряд машинистов 4 |  |  |  | 4: чел.-ч; 5: 0.02; 7: 1.08; 10: 316.16; 12: 341.45 | [32 empty] | ОТм(Зтм) Средний разряд машинистов 4
| 4 | М |  |  |  | 12: 9641.85 | [25 empty] | М
| 01.7.06.05-0041 | Ленты изоляционные хлопчатобумажные прорезиненные для электромонтажных и ремонтных работ, цвет черный, ширина 20 мм, толщина 0,35 мм |  |  |  | м | 13.33 |  | 719.82 | 5.87 | 0.95 | 5.58 |  | 4016.6 | [26 empty] | Ленты изоляционные хлопчатобумажные прорезиненные для электромонтажных и ремонтных работ, цвет черный, ширина 20 мм, толщина 0,35 мм
| 01.7.07.20-0002 | Тальк молотый, сорт I |  |  |  | т | 0.0006 |  | 0.0324 | 43821.53 | 1.24 | 54338.7 |  | 1760.57 | [26 empty] | Тальк молотый, сорт I
| 14.4.02.04-0142 | Краска масляная МА-0115, мумия, сурик железный |  |  |  | кг | 0.02 |  | 1.08 | 79.88 | 1.34 | 107.04 |  | 115.6 | [26 empty] | Краска масляная МА-0115, мумия, сурик железный
| 20.2.01.05-0003 | Гильзы кабельные медные 6 мм |  |  |  | 100 шт | 0.05 |  | 2.7 | 696.63 | 1.26 | 877.75 |  | 2369.93 | [26 empty] | Гильзы кабельные медные 6 мм
| 20.2.02.01-0012 | Втулки полипропиленовые, диаметр 22 мм |  |  |  | 1000 шт | 0.0122 |  | 0.6588 | 1610.33 | 1.3 | 2093.43 |  | 1379.15 | [26 empty] | Втулки полипропиленовые, диаметр 22 мм
|  | Итого прямые затраты |  |  |  | 12: 102719.86 | [27 empty] | Итого прямые затраты
184.1 | 421/пр_2020_п.75_пп.а | Вспомогательные ненормируемые материальные ресурсы |  |  |  | 4: %; 5: 2; 7: 2; 12: 1799.22 | [28 empty] | Вспомогательные ненормируемые материальные ресурсы
|  | ФОТ |  |  |  | 12: 90760.94 | [29 empty] | ФОТ
| Пр/812-049.3-1 | НР Электротехнические установки на других объектах |  |  |  | 4: %; 5: 97; 7: 97; 12: 88038.11 | [29 empty] | НР Электротехнические установки на других объектах
| Пр/774-049.3 | СП Электротехнические установки на других объектах |  |  |  | 4: %; 5: 51; 7: 51; 12: 46288.08 | [29 empty] | СП Электротехнические установки на других объектах
|  | Всего по позиции |  |  |  | 10: 4423.06; 12: 238845.27 | [30 empty] | Всего по позиции
185 | ТЦ_21.1.00.00_77_9721058155_10.08.2024_02_27.2 | Кабель КПСнг(А)-FRLSLTx 1x2x0.5 4541 Спецресурс |  |  |  | м | 700 | 1 | 700 |  |  | 18.68 |  | 13076 | [24 empty] | Кабель КПСнг(А)-FRLSLTx 1x2x0.5 4541 Спецресурс
|  | Всего по позиции |  |  |  | 12: 13076 | [30 empty] | Всего по позиции
186 | ТЦ_21.1.00.00_77_9721058155_10.08.2024_02_32.2 | Кабель КПСнг(А)-FRLSLTx 1х2х1,5мм² Спецресурс 200м |  |  |  | м | 4700 | 1 | 4700 |  |  | 46.5 |  | 218550 | [24 empty] | Кабель КПСнг(А)-FRLSLTx 1х2х1,5мм² Спецресурс 200м
|  | Всего по позиции |  |  |  | 12: 218550 | [30 empty] | Всего по позиции
187 | ГЭСНм08-02-398-04 | Провод в лотках, сечением: до 120 мм2 |  |  |  | 4: 100 м; 5: 36.2; 6: 1; 7: 36.2 | [24 empty] | Провод в лотках, сечением: до 120 мм2
|  | Объем=(1870+1750) / 100 | [43 empty] | Объем=(1870+1750) / 100
| 1 | ОТ(ЗТ) |  |  |  | 4: чел.-ч; 7: 148.058; 12: 45761.77 | [25 empty] | ОТ(ЗТ)
| 1-100-38 | Средний разряд работы 3,8 |  |  |  | 4: чел.-ч; 5: 4.09; 7: 148.058; 10: 309.08; 12: 45761.77 | [26 empty] | Средний разряд работы 3,8
| 2 | ЭМ |  |  |  | 12: 13979.69 | [25 empty] | ЭМ
|  | ОТм(ЗТм) |  |  |  | 4: чел.-ч; 7: 13.032; 12: 4827.38 | [25 empty] | ОТм(ЗТм)
| 91.05.05-015 | Краны на автомобильном ходу, грузоподъемность 16 т |  |  |  | 4: маш.-ч; 5: 0.18; 7: 6.516; 10: 1562.38; 12: 10180.47 | [26 empty] | Краны на автомобильном ходу, грузоподъемность 16 т
| 4-100-060 | ОТм(Зтм) Средний разряд машинистов 6 |  |  |  | 4: чел.-ч; 5: 0.18; 7: 6.516; 10: 424.69; 12: 2767.28 | [32 empty] | ОТм(Зтм) Средний разряд машинистов 6
| 91.14.02-001 | Автомобили бортовые, грузоподъемность до 5 т |  |  |  | маш.-ч | 0.18 |  | 6.516 | 477.92 | 1.22 | 583.06 |  | 3799.22 | [26 empty] | Автомобили бортовые, грузоподъемность до 5 т
| 4-100-040 | ОТм(Зтм) Средний разряд машинистов 4 |  |  |  | 4: чел.-ч; 5: 0.18; 7: 6.516; 10: 316.16; 12: 2060.1 | [32 empty] | ОТм(Зтм) Средний разряд машинистов 4
| 4 | М |  |  |  | 12: 4348.47 | [25 empty] | М
| 01.7.06.05-0041 | Ленты изоляционные хлопчатобумажные прорезиненные для электромонтажных и ремонтных работ, цвет черный, ширина 20 мм, толщина 0,35 мм |  |  |  | м | 13.33 |  | 482.546 | 5.87 | 0.95 | 5.58 |  | 2692.61 | [26 empty] | Ленты изоляционные хлопчатобумажные прорезиненные для электромонтажных и ремонтных работ, цвет черный, ширина 20 мм, толщина 0,35 мм
| 01.7.06.07-0002 | Ленты монтажные из пластмассы для бандажирования проводов, скрепляются пластмассовыми кнопками, ширина 10 мм |  |  |  | 10 м | 0.7 |  | 25.34 | 37.71 | 1.53 | 57.7 |  | 1462.12 | [26 empty] | Ленты монтажные из пластмассы для бандажирования проводов, скрепляются пластмассовыми кнопками, ширина 10 мм
| 14.4.02.04-0142 | Краска масляная МА-0115, мумия, сурик железный |  |  |  | кг | 0.05 |  | 1.81 | 79.88 | 1.34 | 107.04 |  | 193.74 | [26 empty] | Краска масляная МА-0115, мумия, сурик железный
|  | Итого прямые затраты |  |  |  | 12: 68917.31 | [27 empty] | Итого прямые затраты
187.1 | 421/пр_2020_п.75_пп.а | Вспомогательные ненормируемые материальные ресурсы |  |  |  | 4: %; 5: 2; 7: 2; 12: 915.24 | [28 empty] | Вспомогательные ненормируемые материальные ресурсы
|  | ФОТ |  |  |  | 12: 50589.15 | [29 empty] | ФОТ
| Пр/812-049.3-1 | НР Электротехнические установки на других объектах |  |  |  | 4: %; 5: 97; 7: 97; 12: 49071.48 | [29 empty] | НР Электротехнические установки на других объектах
| Пр/774-049.3 | СП Электротехнические установки на других объектах |  |  |  | 4: %; 5: 51; 7: 51; 12: 25800.47 | [29 empty] | СП Электротехнические установки на других объектах
|  | Всего по позиции |  |  |  | 10: 3997.36; 12: 144704.5 | [30 empty] | Всего по позиции
188 | ТЦ_21.1.00.00_77_9721058155_10.08.2024_02_27.2 | Кабель КПСнг(А)-FRLSLTx 1x2x0.5 4541 Спецресурс |  |  |  | м | 1870 | 1 | 1870 |  |  | 18.68 |  | 34931.6 | [24 empty] | Кабель КПСнг(А)-FRLSLTx 1x2x0.5 4541 Спецресурс
|  | Всего по позиции |  |  |  | 12: 34931.6 | [30 empty] | Всего по позиции
189 | ТЦ_21.1.00.00_77_9721058155_10.08.2024_02_32.2 | Кабель КПСнг(А)-FRLSLTx 1х2х1,5мм² Спецресурс 200м |  |  |  | м | 1750 | 1 | 1750 |  |  | 46.5 |  | 81375 | [24 empty] | Кабель КПСнг(А)-FRLSLTx 1х2х1,5мм² Спецресурс 200м
|  | Всего по позиции |  |  |  | 12: 81375 | [30 empty] | Всего по позиции
190 | ГЭСНм08-02-390-01 | Короба пластмассовые: шириной до 40 мм |  |  |  | 4: 100 м; 5: 5; 6: 1; 7: 5 | [24 empty] | Короба пластмассовые: шириной до 40 мм
|  | Объем=500 / 100 | [43 empty] | Объем=500 / 100
| 1 | ОТ(ЗТ) |  |  |  | 4: чел.-ч; 7: 81.45; 12: 25462.9 | [25 empty] | ОТ(ЗТ)
| 1-100-39 | Средний разряд работы 3,9 |  |  |  | 4: чел.-ч; 5: 16.29; 7: 81.45; 10: 312.62; 12: 25462.9 | [26 empty] | Средний разряд работы 3,9
| 2 | ЭМ |  |  |  | 12: 2.71 | [25 empty] | ЭМ
|  | ОТм(ЗТм) |  |  |  | 4: чел.-ч; 7: 0.05; 12: 14.04 | [25 empty] | ОТм(ЗТм)
| 91.06.06-048 | Подъемники одномачтовые, грузоподъемность до 500 кг, высота подъема 45 м |  |  |  | маш.-ч | 0.01 |  | 0.05 | 37.32 | 1.45 | 54.11 |  | 2.71 | [26 empty] | Подъемники одномачтовые, грузоподъемность до 500 кг, высота подъема 45 м
| 4-100-030 | ОТм(Зтм) Средний разряд машинистов 3 |  |  |  | 4: чел.-ч; 5: 0.01; 7: 0.05; 10: 280.77; 12: 14.04 | [32 empty] | ОТм(Зтм) Средний разряд машинистов 3
| 4 | М |  |  |  | 12: 1209.98 | [25 empty] | М
| 01.7.03.04-0001 | Электроэнергия |  |  |  | 4: кВт-ч; 5: 6.5664; 7: 32.832; 10: 7.57; 12: 248.54 | [26 empty] | Электроэнергия
| 01.7.15.07-0022 | Дюбели полиэтиленовые распорные, диаметр 6 мм, длина 40 мм |  |  |  | 1000 шт | 0.2 |  | 1 | 261.09 | 1.27 | 331.58 |  | 331.58 | [26 empty] | Дюбели полиэтиленовые распорные, диаметр 6 мм, длина 40 мм
| 01.7.15.14-0165 | Шурупы самонарезающие стальные с полукруглой головкой и прямым шлицем, остроконечные, диаметр 4 мм, длина 40 мм |  |  |  | т | 0.001 |  | 0.005 | 99190.96 | 1.27 | 125972.52 |  | 629.86 | [26 empty] | Шурупы самонарезающие стальные с полукруглой головкой и прямым шлицем, остроконечные, диаметр 4 мм, длина 40 мм
|  | Итого прямые затраты |  |  |  | 12: 26689.63 | [27 empty] | Итого прямые затраты
190.1 | 421/пр_2020_п.75_пп.а | Вспомогательные ненормируемые материальные ресурсы |  |  |  | 4: %; 5: 2; 7: 2; 12: 509.26 | [28 empty] | Вспомогательные ненормируемые материальные ресурсы
|  | ФОТ |  |  |  | 12: 25476.94 | [29 empty] | ФОТ
| Пр/812-049.3-1 | НР Электротехнические установки на других объектах |  |  |  | 4: %; 5: 97; 7: 97; 12: 24712.63 | [29 empty] | НР Электротехнические установки на других объектах
| Пр/774-049.3 | СП Электротехнические установки на других объектах |  |  |  | 4: %; 5: 51; 7: 51; 12: 12993.24 | [29 empty] | СП Электротехнические установки на других объектах
|  | Всего по позиции |  |  |  | 10: 12980.95; 12: 64904.76 | [30 empty] | Всего по позиции
191 | ТЦ_20.2.05.04_77_9721058155_10.08.2024_02_29.2 | PR.0625161 ∙ Кабель-канал белый 2-й замок в п/э 25х16 (80м/уп) Промрукав |  |  |  | м | 500 | 1 | 500 |  |  | 46.36 |  | 23180 | [24 empty] | PR.0625161 ∙ Кабель-канал белый 2-й замок в п/э 25х16 (80м/уп) Промрукав
|  | Всего по позиции |  |  |  | 12: 23180 | [30 empty] | Всего по позиции
192 | ГЭСНм08-02-390-03 | Короба пластмассовые: шириной до 120 мм |  |  |  | 4: 100 м; 5: 0.1; 6: 1; 7: 0.1 | [24 empty] | Короба пластмассовые: шириной до 120 мм
|  | Объем=10 / 100 | [43 empty] | Объем=10 / 100
| 1 | ОТ(ЗТ) |  |  |  | 4: чел.-ч; 7: 2.033; 12: 635.56 | [25 empty] | ОТ(ЗТ)
| 1-100-39 | Средний разряд работы 3,9 |  |  |  | 4: чел.-ч; 5: 20.33; 7: 2.033; 10: 312.62; 12: 635.56 | [26 empty] | Средний разряд работы 3,9
| 2 | ЭМ |  |  |  | 12: 0.05 | [25 empty] | ЭМ
|  | ОТм(ЗТм) |  |  |  | 4: чел.-ч; 7: 0.001; 12: 0.28 | [25 empty] | ОТм(ЗТм)
| 91.06.06-048 | Подъемники одномачтовые, грузоподъемность до 500 кг, высота подъема 45 м |  |  |  | маш.-ч | 0.01 |  | 0.001 | 37.32 | 1.45 | 54.11 |  | 0.05 | [26 empty] | Подъемники одномачтовые, грузоподъемность до 500 кг, высота подъема 45 м
| 4-100-030 | ОТм(Зтм) Средний разряд машинистов 3 |  |  |  | 4: чел.-ч; 5: 0.01; 7: 0.001; 10: 280.77; 12: 0.28 | [32 empty] | ОТм(Зтм) Средний разряд машинистов 3
| 4 | М |  |  |  | 12: 37.14 | [25 empty] | М
| 01.7.03.04-0001 | Электроэнергия |  |  |  | 4: кВт-ч; 5: 8.2404; 7: 0.82404; 10: 7.57; 12: 6.24 | [26 empty] | Электроэнергия
| 01.7.15.07-0022 | Дюбели полиэтиленовые распорные, диаметр 6 мм, длина 40 мм |  |  |  | 1000 шт | 0.4 |  | 0.04 | 261.09 | 1.27 | 331.58 |  | 13.26 | [26 empty] | Дюбели полиэтиленовые распорные, диаметр 6 мм, длина 40 мм
| 01.7.15.14-0165 | Шурупы самонарезающие стальные с полукруглой головкой и прямым шлицем, остроконечные, диаметр 4 мм, длина 40 мм |  |  |  | т | 0.0014 |  | 0.00014 | 99190.96 | 1.27 | 125972.52 |  | 17.64 | [26 empty] | Шурупы самонарезающие стальные с полукруглой головкой и прямым шлицем, остроконечные, диаметр 4 мм, длина 40 мм
|  | Итого прямые затраты |  |  |  | 12: 673.03 | [27 empty] | Итого прямые затраты
192.1 | 421/пр_2020_п.75_пп.а | Вспомогательные ненормируемые материальные ресурсы |  |  |  | 4: %; 5: 2; 7: 2; 12: 12.71 | [28 empty] | Вспомогательные ненормируемые материальные ресурсы
|  | ФОТ |  |  |  | 12: 635.84 | [29 empty] | ФОТ
| Пр/812-049.3-1 | НР Электротехнические установки на других объектах |  |  |  | 4: %; 5: 97; 7: 97; 12: 616.76 | [29 empty] | НР Электротехнические установки на других объектах
| Пр/774-049.3 | СП Электротехнические установки на других объектах |  |  |  | 4: %; 5: 51; 7: 51; 12: 324.28 | [29 empty] | СП Электротехнические установки на других объектах
|  | Всего по позиции |  |  |  | 10: 16267.8; 12: 1626.78 | [30 empty] | Всего по позиции
193 | ТЦ_20.2.05.04_77_7724838897_10.08.2024_02_31.3 | PR.0610060 - Кабель-канал белый 2-й замок в г/к 100х60 - Промрукав |  |  |  | м | 10 | 1 | 10 |  |  | 318.05 |  | 3180.5 | [24 empty] | PR.0610060 - Кабель-канал белый 2-й замок в г/к 100х60 - Промрукав
|  | Всего по позиции |  |  |  | 12: 3180.5 | [30 empty] | Всего по позиции
194 | ГЭСНм08-02-399-01 | Провод в коробах, сечением: до 6 мм2 |  |  |  | 4: 100 м; 5: 5.1; 6: 1; 7: 5.1 | [24 empty] | Провод в коробах, сечением: до 6 мм2
|  | Объем=(500+10) / 100 | [43 empty] | Объем=(500+10) / 100
| 1 | ОТ(ЗТ) |  |  |  | 4: чел.-ч; 7: 14.382; 12: 4445.19 | [25 empty] | ОТ(ЗТ)
| 1-100-38 | Средний разряд работы 3,8 |  |  |  | 4: чел.-ч; 5: 2.82; 7: 14.382; 10: 309.08; 12: 4445.19 | [26 empty] | Средний разряд работы 3,8
| 2 | ЭМ |  |  |  | 12: 109.42 | [25 empty] | ЭМ
|  | ОТм(ЗТм) |  |  |  | 4: чел.-ч; 7: 0.102; 12: 37.78 | [25 empty] | ОТм(ЗТм)
| 91.05.05-015 | Краны на автомобильном ходу, грузоподъемность 16 т |  |  |  | 4: маш.-ч; 5: 0.01; 7: 0.051; 10: 1562.38; 12: 79.68 | [26 empty] | Краны на автомобильном ходу, грузоподъемность 16 т
| 4-100-060 | ОТм(Зтм) Средний разряд машинистов 6 |  |  |  | 4: чел.-ч; 5: 0.01; 7: 0.051; 10: 424.69; 12: 21.66 | [32 empty] | ОТм(Зтм) Средний разряд машинистов 6
| 91.14.02-001 | Автомобили бортовые, грузоподъемность до 5 т |  |  |  | маш.-ч | 0.01 |  | 0.051 | 477.92 | 1.22 | 583.06 |  | 29.74 | [26 empty] | Автомобили бортовые, грузоподъемность до 5 т
| 4-100-040 | ОТм(Зтм) Средний разряд машинистов 4 |  |  |  | 4: чел.-ч; 5: 0.01; 7: 0.051; 10: 316.16; 12: 16.12 | [32 empty] | ОТм(Зтм) Средний разряд машинистов 4
| 4 | М |  |  |  | 12: 553.79 | [25 empty] | М
| 01.7.06.05-0041 | Ленты изоляционные хлопчатобумажные прорезиненные для электромонтажных и ремонтных работ, цвет черный, ширина 20 мм, толщина 0,35 мм |  |  |  | м | 13.33 |  | 67.983 | 5.87 | 0.95 | 5.58 |  | 379.35 | [26 empty] | Ленты изоляционные хлопчатобумажные прорезиненные для электромонтажных и ремонтных работ, цвет черный, ширина 20 мм, толщина 0,35 мм
| 01.7.06.07-0002 | Ленты монтажные из пластмассы для бандажирования проводов, скрепляются пластмассовыми кнопками, ширина 10 мм |  |  |  | 10 м | 0.5 |  | 2.55 | 37.71 | 1.53 | 57.7 |  | 147.14 | [26 empty] | Ленты монтажные из пластмассы для бандажирования проводов, скрепляются пластмассовыми кнопками, ширина 10 мм
| 14.4.02.04-0142 | Краска масляная МА-0115, мумия, сурик железный |  |  |  | кг | 0.05 |  | 0.255 | 79.88 | 1.34 | 107.04 |  | 27.3 | [26 empty] | Краска масляная МА-0115, мумия, сурик железный
|  | Итого прямые затраты |  |  |  | 12: 5146.18 | [27 empty] | Итого прямые затраты
194.1 | 421/пр_2020_п.75_пп.а | Вспомогательные ненормируемые материальные ресурсы |  |  |  | 4: %; 5: 2; 7: 2; 12: 88.9 | [28 empty] | Вспомогательные ненормируемые материальные ресурсы
|  | ФОТ |  |  |  | 12: 4482.97 | [29 empty] | ФОТ
| Пр/812-049.3-1 | НР Электротехнические установки на других объектах |  |  |  | 4: %; 5: 97; 7: 97; 12: 4348.48 | [29 empty] | НР Электротехнические установки на других объектах
| Пр/774-049.3 | СП Электротехнические установки на других объектах |  |  |  | 4: %; 5: 51; 7: 51; 12: 2286.31 | [29 empty] | СП Электротехнические установки на других объектах
|  | Всего по позиции |  |  |  | 10: 2327.43; 12: 11869.87 | [30 empty] | Всего по позиции
195 | ТЦ_21.1.00.00_77_9721058155_10.08.2024_02_32.2 | Кабель КПСнг(А)-FRLSLTx 1х2х1,5мм² Спецресурс 200м |  |  |  | м | 500 | 1 | 500 |  |  | 46.5 |  | 23250 | [24 empty] | Кабель КПСнг(А)-FRLSLTx 1х2х1,5мм² Спецресурс 200м
|  | Всего по позиции |  |  |  | 12: 23250 | [30 empty] | Всего по позиции
196 | ТЦ_21.1.00.00_13_1327035444_10.08.2024_02_33.1 | кабель КИС-РВнг(A)-FRLSLTx 2х2х0,8 |  |  |  | м | 10 | 1 | 10 |  |  | 49.17 |  | 491.7 | [24 empty] | кабель КИС-РВнг(A)-FRLSLTx 2х2х0,8
|  | Всего по позиции |  |  |  | 12: 491.7 | [30 empty] | Всего по позиции
197 | ТЦ_14.5.01.00_77_7722753969_10.08.2024_02_34.2 | Огнезащитный терморасширяющийся герметик ГТ, 310мл 105038 |  |  |  | шт | 10 | 1 | 10 |  |  | 826.67 |  | 8266.7 | [24 empty] | Огнезащитный терморасширяющийся герметик ГТ, 310мл 105038
|  | Всего по позиции |  |  |  | 12: 8266.7 | [30 empty] | Всего по позиции
|  | Итого по разделу 6 Кабельная продукция и материалы системы оповещения (СОУЭ) |  |  |  | 12: 29413373.82 | [34 empty] | Итого по разделу 6 Кабельная продукция и материалы системы оповещения (СОУЭ)
|  | Итоги по смете: | [47 empty] | Итоги по смете:
|  | Всего прямые затраты (справочно) |  |  |  | 12: 86904944.44 | [36 empty] | Всего прямые затраты (справочно)
|  | в том числе: | [48 empty] | в том числе:
|  | Оплата труда рабочих |  |  |  | 12: 3321082.06 | [36 empty] | Оплата труда рабочих
|  | Эксплуатация машин |  |  |  | 12: 81326.35 | [36 empty] | Эксплуатация машин
|  | Оплата труда машинистов (Отм) |  |  |  | 12: 25369.94 | [36 empty] | Оплата труда машинистов (Отм)
|  | Материалы |  |  |  | 12: 83477166.09 | [36 empty] | Материалы
|  | Строительные работы |  |  |  | 12: 28216440 | [36 empty] | Строительные работы
|  | в том числе: | [48 empty] | в том числе:
|  | материалы |  |  |  | 12: 28216440 | [36 empty] | материалы
|  | Монтажные работы |  |  |  | 12: 63451012.99 | [36 empty] | Монтажные работы
|  | в том числе: | [48 empty] | в том числе:
|  | оплата труда |  |  |  | 12: 3321082.06 | [36 empty] | оплата труда
|  | эксплуатация машин и механизмов |  |  |  | 12: 81326.35 | [36 empty] | эксплуатация машин и механизмов
|  | оплата труда машинистов (Отм) |  |  |  | 12: 25369.94 | [36 empty] | оплата труда машинистов (Отм)
|  | материалы |  |  |  | 12: 55260726.09 | [36 empty] | материалы
|  | накладные расходы |  |  |  | 12: 3126735.12 | [36 empty] | накладные расходы
|  | сметная прибыль |  |  |  | 12: 1635773.43 | [36 empty] | сметная прибыль
|  | Оборудование |  |  |  | 12: 11542932.27 | [36 empty] | Оборудование
|  | Всего ФОТ (справочно) |  |  |  | 12: 3346452 | [36 empty] | Всего ФОТ (справочно)
|  | Всего накладные расходы (справочно) |  |  |  | 12: 3126735.12 | [36 empty] | Всего накладные расходы (справочно)
|  | Всего сметная прибыль (справочно) |  |  |  | 12: 1635773.43 | [36 empty] | Всего сметная прибыль (справочно)
|  | ВСЕГО по смете |  |  |  | 12: 103210385.26 | [37 empty] | ВСЕГО по смете
|  | Справочно | [50 empty] | Справочно
|  | материальные ресурсы, отсутствующие в ФРСН |  |  |  | 12: 83129803.26 | [39 empty] | материальные ресурсы, отсутствующие в ФРСН
|  | оборудование, отсутствующее в ФРСН |  |  |  | 12: 11542932.27 | [39 empty] | оборудование, отсутствующее в ФРСН
|  | затраты труда рабочих |  |  |  | 7: 10620.148 | [40 empty] | затраты труда рабочих
|  | затраты труда машинистов |  |  |  | 7: 69.563 | [40 empty] | затраты труда машинистов
| Составил: |  |  |  |  | 5: (Курчавова А.Е.) | [41 empty] | (Курчавова А.Е.)
[должность, подпись (инициалы, фамилия)]
| Проверил: |  |  |  |  | 5: (Зиборова Л.И.) | [42 empty] | (Зиборова Л.И.)
[должность, подпись (инициалы, фамилия)]
1. Зарегистрирован Министерством юстиции Российской Федерации 10 сентября 2019 г., регистрационный № 55869), с изменениями, внесенными приказом Министерства строительства и жилищно-коммунального хозяйства Российской Федерации от 20 февраля 2021 г. № 79/пр (зарегистрирован Министерством юстиции Российской Федерации 9 августа 2021 г., регистрационный № 64577)
² Под прочими затратами понимаются затраты, учитываемые в соответствии с пунктом 184 Методики.
³ Под прочими работами понимаются затраты, учитываемые в соответствии с пунктами 122-128 Методики.